## ОС (баз) (hidden)
Smeta.RU (495) 974-1589
Форма 3
Техническое перевооружение для орагнизации участка производства трансдермальных терапевтических систем (ТТС) ФГУП «Московский эндокринный завод», г. Москва, ул.Новохохловская, д.25.
(Наименование стройки)
ОБЪЕКТНЫЙ СМЕТНЫЙ РАСЧЕТ № |  |  | ОС 02-01
(объектная смета)
на строительство (капитальный ремонт) |  |  | Техническое перевооружение для орагнизации участка производства трансдермальных терапевтических систем (ТТС) ФГУП «Московский эндокринный завод», г. Москва, ул.Новохохловская, д.25.
Сметная стоимость, тыс.руб. |  |  | 4084783.75 | руб.
Средства на оплату труда |  |  |  | руб.
Расчетный измеритель единичной стоимости |  |  | 190 | м2
Составлен(а) в уровне текущих (прогнозных) цен январь 2000 года
№ п/п | Номера сметных расчетов (смет) | Наименование работ и затрат | Сметная стоимость, руб. |  |  |  |  | Средства на оплату труда | Показатели единичной стоимости
|  |  | строите-льных работ | монтажных работ | оборудо-вания, мебели, инвентаря | прочих затрат | Всего
1 | 2 | 3 | 4 | 5 | 6 | 7 | 8 | 9 | 10
1 | 02-01-01 | Архитектурные и конструктивные решения | 744729.14 | 30239.47 |  |  | 774968.61 | 119197.44 | 4078.7822
2 | 02-01-02 | Внутренние системы водоснабжения и канализации | 50839.76 | 6849.68 |  |  | 57689.44 |  | 303.6286
3 | 02-01-03 | Система электроснабжения. Внутреннее электрооборудование и освещение | 228590.37 | 20202.44 | 50530.73 |  | 299323.54 |  | 1575.3871
4 | 02-01-04 | Вентиляция и кондиционирование воздуха, холодоснабжение, теплоснабжение | 493027.9 | 22897.59 | 1255767.33 |  | 1771692.82 | 21096.51 | 9324.6991
5 | 02-01-05 | Пароснабжение | 197111.72 | 11750.49 |  |  | 208862.21
6 | 02-01-06 | Технологические решения | поставка Заказчика |  |  |  | 0 | 87020.86 | 0
7 | 02-01-07 | Сжатый воздух | 12147.5 | 18784.42 |  |  | 30931.92 | 34.94 | 162.7996
8 | 02-01-08 | Сети связи. Компьютерные сети, система контроля и управления доступом. Видеонаблюдение. Охранная сигнализация |  | 107405.9 |  |  | 107405.9 |  | 565.2942
9 | 02-01-09 | Пожарная сигнализация, оповещение о пожаре, противопожарная автоматика и блокировки |  | 93968.73 |  |  | 93968.73 |  | 494.5723
10 | 02-01-10 | Автоматизация общеобменной вентиляции |  | 264174.96 | 295945.04 |  | 560120 |  | 2948
11 | 02-01-11 | Сигнализация и блокировки дверей технологических помещений |  | 44590.87 | 19785.6 |  | 64376.47 |  | 338.8235
12 | 02-01-12 | Мониторинг параметров |  | 12365.84 | 25737.85 |  | 38103.69 |  | 200.5457
13 | 02-01-13 | Пуско-наладочные работы |  |  |  | 77340.42 | 77340.42
|  | ИТОГО: | 1726446.39 | 633230.39 | 1647766.55 | 77340.42 | 4084783.75 | 227349.75 | 19992.5322
Главный инженер проекта
[подпись(инициалы,фамилия)]
| Начальник |  | отдела
|  | (наименование) |  | [подпись(инициалы,фамилия)]
| Составил | Инженер-сметчик |  |  | Лещенко М.С.
[должность,подпись(инициалы,фамилия)]
| Проверил: | Руководитель сметно-договорного отдела |  |  | Лебедев Д.С.
[должность,подпись(инициалы,фамилия)]

## Сводка (тек) (hidden)
Техническое перевооружение для орагнизации участка производства трансдермальных терапевтических систем (ТТС) ФГУП «Московский эндокринный завод», г. Москва, ул.Новохохловская, д.25.
(Наименование стройки)
Сводка затрат
на строительство (капитальный ремонт) |  | Техническое перевооружение для орагнизации участка производства трансдермальных терапевтических систем (ТТС) ФГУП «Московский эндокринный завод», г. Москва, ул.Новохохловская, д.25.
Сметная стоимость, тыс.руб. |  |  | 24174881.12 | руб.
Средства на оплату труда |  |  |  | руб.
Расчетный измеритель единичной стоимости |  |  | 190 | м2
Составлен(а) в уровне текущих (прогнозных) цен январь 2000 года
№ п/п | Номера сметных расчетов (смет) | Наименование работ и затрат | Сметная стоимость, тыс. руб.
Всего в текущих ценах 1 квартала 2017 года, без НДС
1 | 2 | 3 | 8
1 | 02-01-01 | Архитектурные и конструктивные решения | 5502277.13
2 | 02-01-02 | Внутренние системы водоснабжения и канализации | 409595.03
3 | 02-01-03 | Система электроснабжения. Внутреннее электрооборудование и освещение | 1947328.96
4 | 02-01-04 | Вентиляция и кондиционирование воздуха, холодоснабжение, теплоснабжение | 8297269.64
5 | 02-01-05 | Пароснабжение | 1482921.69
6 | 02-01-06 | Технологические решения | поставка Заказчика
7 | 02-01-07 | Сжатый воздух | 219616.63
8 | 02-01-08 | Сети связи. Компьютерные сети, система контроля и управления доступом. Видеонаблюдение. Охранная сигнализация | 762581.89
9 | 02-01-09 | Пожарная сигнализация, оповещение о пожаре, противопожарная автоматика и блокировки | 667177.98
10 | 02-01-10 | Автоматизация общеобменной вентиляции | 2935125.46
11 | 02-01-11 | Сигнализация и блокировки дверей технологических помещений | 387427.63
12 | 02-01-12 | Мониторинг параметров | 179938.97
13 | 02-01-13 | Пуско-наладочные работы | 1383620.11
|  | ИТОГО: | 24174881.12
| Составил | Инженер-сметчик |  |  | Лещенко М.С.
[должность,подпись(инициалы,фамилия)]
| Проверил: | Руководитель сметно-договорного отдела |  |  | Лебедев Д.С.
[должность,подпись(инициалы,фамилия)]

## 02-01-01 (2)
Smeta.RU (495) 974-1589
Форма № 1а
| "СОГЛАСОВАНО" |  |  |  |  | "УТВЕРЖДАЮ"
Директор ФГУП «Московский эндокринный завод»
| ______________________________ (______________) |  |  |  |  | ______________________________ (М.Ю. Фонарев)
| "_____"________________ 2017 г. |  |  |  |  | "_____"________________ 2017 г.
Комплекс работ по техническому перевооружению участка производства трансдермальных терапевтических систем (ТТС), расположенного по адресу: 109052, г. Москва, ул. Новохохловская, д. 25
(наименование стройки)
ЛОКАЛЬНЫЙ СМЕТНЫЙ РАСЧЕТ № 02-01-01 | [19 empty] | ЛОКАЛЬНЫЙ СМЕТНЫЙ РАСЧЕТ №
(локальный сметный расчет)
Архитектурные и конструктивные решения | [19 empty] | АР_26.05.2017
(наименование работ и затрат, наименование объекта)
Основание: | [19 empty] | Основание:
[7 empty] | базовая | текущая
[7 empty] | цена | цена
|  |  |  | Сметная стоимость |  |  | 4084.7838 | 25299.2125 | тыс.руб
|  |  |  | Нормативная трудоемкость |  |  | 3611.4198 | 3611.4198 | чел.час.
|  |  |  | Средства на оплату труда |  |  | 34.5315 | 34.5315 | тыс.руб
Составлен(а) в уровне текущих (прогнозных) цен январь 2000 года
№ п/п | Шифр расценки и коды ресурсов | Наименование работ и затрат | Единица измерения | Кол-во единиц | Цена на единицу измерения, руб. | Попра-вочные коэфф., нормы НР и СП | Всего затрат в базисном уровне цен, руб. | Индексы пересчета, нормы НР и СП | ВСЕГО затрат, руб.
1 | 2 | 3 | 4 | 5 | 6 | 7 | 8 | 9 | 10
Локальная смета: Архитектурные и конструктивные решения | [19 empty] | Локальная смета: Архитектурные и конструктивные решения
Раздел: Площадка для размещения инженерного оборудования | [19 empty] | Раздел: Площадка для размещения инженерного оборудования
1 | 09-05-006-1 | Резка стального профилированного настила | 1 м реза | 123.1 | [11 empty] | 388.59 | 388.59 | 367 | 367
|  | ЗП |  |  | 3.05 | )*1,15 | 431.77 | 1 | 431.77 | [5 empty] | 431.77
|  | ЭМ |  |  | 0.55 | )*1,15 | 77.86 | 1 | 77.86
|  | НР от ФОТ | % | 90 |  |  | 388.59 | 90 | 388.59
|  | СП от ФОТ | % | 85 |  |  | 367 | 85 | 367
|  | ЗТР | чел-ч | 0.34 |  | )*1,15 | 48.1321
|  | Всего по позиции |  |  |  | 1265.22 |  | 1265.22 |  |  |  |  | 1265.22 | 1265.22
2 | 09-04-002-4 | Монтаж кровельного покрытия из профилированных алюминиевых листов при высоте здания до 50 м | 100 м2 покрытия | 0.525 | [11 empty] | 221.94 | 221.94 | 209.61 | 209.61
|  | ЗП |  |  | 359.21 | )*1,15 | 216.87 | 1 | 216.87 | [5 empty] | 216.87
|  | ЭМ |  |  | 545.88 | )*1,15 | 329.58 | 1 | 329.58
|  | в т.ч. ЗПМ |  |  | 49.25 | )*1,15 | 29.73 | 1 | 29.73 | [5 empty] | 29.73
|  | МР |  |  | 1859.57 |  | 976.27 | 1 | 976.27
|  | НР от ФОТ | % | 90 |  |  | 221.94 | 90 | 221.94
|  | СП от ФОТ | % | 85 |  |  | 209.61 | 85 | 209.61
|  | ЗТР | чел-ч | 41.1 |  | )*1,15 | 24.8141
|  | Всего по позиции |  |  |  | 1954.27 |  | 1954.27 |  |  |  |  | 1954.27 | 1954.27
3 | 101-1810 | Винты самонарезающие для крепления профилированного настила и панелей к несущим конструкциям | т | 0.0125 | 35011 |  | 437.64 | 1 | 437.64 | [6 empty] | 0 | 0 | 0 | 0
|  | Всего по позиции |  |  |  | 437.64 |  | 437.64 |  |  |  |  | 437.64 | 437.64
4 | 101-1811 | Заклепки комбинированные для соединения профилированного стального настила и разнообразных листовых деталей | т | 0.013566 | 9526 |  | 129.23 | 1 | 129.23 | [6 empty] | 0 | 0 | 0 | 0
|  | Всего по позиции |  |  |  | 129.23 |  | 129.23 |  |  |  |  | 129.23 | 129.23
5 | 101-4603 | Профнастил оцинкованный с покрытием гранит, пурал НC35-1000-0,5 | м2 | 57.75 | 110.59 |  | 6386.57 | 1 | 6386.57 | [6 empty] | 0 | 0 | 0 | 0
Объем: 57,75=52,5*1,1
|  | Всего по позиции |  |  |  | 6386.57 |  | 6386.57 |  |  |  |  | 6386.57 | 6386.57
6 | 06-01-041-5 | Устройство перекрытий ребристых на высоте от опорной площади до 6 м | 100 м3 в деле | 0.07875 | [11 empty] | 1311.93 | 1311.93 | 812.15 | 812.15
Объем: 0,07875=52,5*0,15/100
|  | ЗП |  |  | 13253.76 | )*1,15 | 1200.29 | 1 | 1200.29 | [5 empty] | 1200.29
|  | ЭМ |  |  | 5481.12 | )*1,15 | 496.38 | 1 | 496.38
|  | в т.ч. ЗПМ |  |  | 542.97 | )*1,15 | 49.17 | 1 | 49.17 | [5 empty] | 49.17
|  | МР |  |  | 170303.72 |  | 13411.42 | 1 | 13411.42
|  | НР от ФОТ | % | 105 |  |  | 1311.93 | 105 | 1311.93
|  | СП от ФОТ | % | 65 |  |  | 812.15 | 65 | 812.15
|  | ЗТР | чел-ч | 1534 |  | )*1,15 | 138.9229
|  | Всего по позиции |  |  |  | 17232.17 |  | 17232.17 |  |  |  |  | 17232.17 | 17232.17
7 | 12-01-002-9 | Устройство кровель плоских из наплавляемых материалов в два слоя | 100 м2 кровли | 0.525 | [11 empty] | 99.74 | 99.74 | 54.03 | 54.03
|  | ЗП |  |  | 134.98 | )*1,15 | 81.49 | 1 | 81.49 | [5 empty] | 81.49
|  | ЭМ |  |  | 42.5 | )*1,15 | 25.66 | 1 | 25.66
|  | в т.ч. ЗПМ |  |  | 2.7 | )*1,15 | 1.63 | 1 | 1.63 | [5 empty] | 1.63
|  | МР |  |  | 9791.85 |  | 5140.72 | 1 | 5140.72
|  | НР от ФОТ | % | 120 |  |  | 99.74 | 120 | 99.74
|  | СП от ФОТ | % | 65 |  |  | 54.03 | 65 | 54.03
|  | ЗТР | чел-ч | 14.36 |  | )*1,15 | 8.6699
|  | Всего по позиции |  |  |  | 5401.64 |  | 5401.64 |  |  |  |  | 5401.64 | 5401.64
8 | 26-01-041-3 | Изоляция изделиями из пенопласта на битуме холодных поверхностей покрытий и перекрытий снизу | 1 м3 изоляции | 7.875 | [11 empty] | 2027.42 | 2027.42 | 1419.19 | 1419.19
Объем: 7,875=0,15*52,5
|  | ЗП |  |  | 223.87 | )*1,15 | 2027.42 | 1 | 2027.42 | [5 empty] | 2027.42
|  | ЭМ |  |  | 56.13 | )*1,15 | 508.33 | 1 | 508.33
|  | МР |  |  | 1307.03 |  | 10292.86 | 1 | 10292.86
8,1 | 104-0103 | Плиты из пенопласта полистирольного ПСБС-40 | м3 | -7.7962 | 994.4 |  | -7752.59 | 1 | -7752.59 | [6 empty] | 0 | 0 | 0 | 0
|  | НР от ФОТ | % | 100 |  |  | 2027.42 | 100 | 2027.42
|  | СП от ФОТ | % | 70 |  |  | 1419.19 | 70 | 1419.19
|  | ЗТР | чел-ч | 23.54 |  | )*1,15 | 213.1841
|  | Всего по позиции |  |  |  | 8522.63 |  | 8522.63 |  |  |  |  | 8522.63 | 8522.63
9 | 104-0143 | Плиты теплоизоляционные перлитоцементные | м3 | 7.8 | 1536.4 |  | 11983.92 | 1 | 11983.92 | [6 empty] | 0 | 0 | 0 | 0
|  | Всего по позиции |  |  |  | 11983.92 |  | 11983.92 |  |  |  |  | 11983.92 | 11983.92
10 | 10-01-022-1 | Подшивка потолков (прим.) | 100 м2 потолка | 0.525 | [11 empty] | 354.81 | 354.81 | 189.43 | 189.43
|  | ЗП |  |  | 495.33 | )*1,15 | 299.06 | 1 | 299.06 | [5 empty] | 299.06
|  | ЭМ |  |  | 61.26 | )*1,15 | 36.99 | 1 | 36.99
|  | в т.ч. ЗПМ |  |  | 2.7 | )*1,15 | 1.63 | 1 | 1.63 | [5 empty] | 1.63
|  | МР |  |  | 4156.3 |  | 2182.06 | 1 | 2182.06
10,1 | 203-0371 | Обшивка наружная и внутренняя из древесины тип 0-1; 0-2; 0-3 толщиной 16 мм, шириной без гребня от 70 до 90 мм | м3 | -0.9765 | 2194 |  | -2142.44 | 1 | -2142.44 | [6 empty] | 0 | 0 | 0 | 0
|  | НР от ФОТ | % | 118 |  |  | 354.81 | 118 | 354.81
|  | СП от ФОТ | % | 63 |  |  | 189.43 | 63 | 189.43
|  | ЗТР | чел-ч | 57.33 |  | )*1,15 | 34.613
|  | Всего по позиции |  |  |  | 919.91 |  | 919.91 |  |  |  |  | 919.91 | 919.91
11 | 101-9164-008 | Плиты цементно-стружечные нешлифованные марка ЦСП-1, толщиной 10 мм (размер 3600х1200 мм) | м2 | 57.75 | 46.74 |  | 2699.24 | 1 | 2699.24 | [6 empty] | 0 | 0 | 0 | 0
Объем: 57,75=52,5*1,1
|  | Всего по позиции |  |  |  | 2699.24 |  | 2699.24 |  |  |  |  | 2699.24 | 2699.24
15 | 09-04-006-4 | Монтаж ограждающих конструкций стен из многослойных панелей заводской готовности при высоте здания до 50 м | 100 м2 | 1.33 | [11 empty] | 2802.13 | 2802.13 | 2646.46 | 2646.46
|  | ЗП |  |  | 1600.26 | )*1,15 | 2447.6 | 1 | 2447.6 | [5 empty] | 2447.6
|  | ЭМ |  |  | 5188.07 | )*1,15 | 7935.15 | 1 | 7935.15
|  | в т.ч. ЗПМ |  |  | 435.36 | )*1,15 | 665.88 | 1 | 665.88 | [5 empty] | 665.88
|  | МР |  |  | 427.44 |  | 568.5 | 1 | 568.5
|  | НР от ФОТ | % | 90 |  |  | 2802.13 | 90 | 2802.13
|  | СП от ФОТ | % | 85 |  |  | 2646.46 | 85 | 2646.46
|  | ЗТР | чел-ч | 170.24 |  | )*1,15 | 260.3821
|  | Всего по позиции |  |  |  | 16399.84 |  | 16399.84 |  |  |  |  | 16399.84 | 16399.84
16 | Цена поставщика | Стеновая сэндвич панель "Белпанель" толщиной 150 мм. RAL 7040 (Базовая стоимость с НДС=1895*1,02*1,03/7,1=280,41) Базисная стоимость: 237,64 = (280,41 / 1,18) | м2 | 133 | 237.64 |  | 31606.12 | 1 | 31606.12 | [6 empty] | 0 | 0 | 0 | 0
|  | Всего по позиции |  |  |  | 31606.12 |  | 31606.12 |  |  |  |  | 31606.12 | 31606.12
17 | цена поставщика | Фасонные элементы (нащельники) (Базовая стоимость с НДС=2238,08*1,02*1,03/7,1=331,17) Базисная стоимость: 280,65 = (331,17 / 1,18) | КОМПЛЕКТ | 1 | 280.65 |  | 280.65 | 1 | 280.65 | [6 empty] | 0 | 0 | 0 | 0
|  | Всего по позиции |  |  |  | 280.65 |  | 280.65 |  |  |  |  | 280.65 | 280.65
21 | 12-01-009-2 | Устройство желобов подвесных | 100 М ЖЕЛОБОВ | 0.08 | [11 empty] | 25.92 | 25.92 | 14.04 | 14.04
|  | ЗП |  |  | 267.93 |  | 21.43 | 1 | 21.43 | [5 empty] | 21.43
|  | ЭМ |  |  | 22.95 |  | 1.84 | 1 | 1.84
|  | в т.ч. ЗПМ |  |  | 2.16 |  | 0.17 | 1 | 0.17 | [5 empty] | 0.17
|  | МР |  |  | 6456.03 |  | 516.48 | 1 | 516.48
|  | НР от ФОТ | % | 120 |  |  | 25.92 | 120 | 25.92
|  | СП от ФОТ | % | 65 |  |  | 14.04 | 65 | 14.04
|  | ЗТР | чел-ч | 31.41 |  |  | 2.5128
|  | Всего по позиции |  |  |  | 579.71 |  | 579.71 |  |  |  |  | 579.71 | 579.71
22 | 12-01-008-1 | Устройство обделок на фасадах (наружные подоконники, пояски, балконы и др.) включая водосточные трубы, с изготовлением элементов труб | 100 м2фасада (без вычета проемов) | 0.84 | [11 empty] | 115.21 | 115.21 | 62.41 | 62.41
|  | ЗП |  |  | 114.3 |  | 96.01 | 1 | 96.01 | [5 empty] | 96.01
|  | ЭМ |  |  | 2.62 |  | 2.2 | 1 | 2.2
|  | МР |  |  | 939.55 |  | 789.22 | 1 | 789.22
|  | НР от ФОТ | % | 120 |  |  | 115.21 | 120 | 115.21
|  | СП от ФОТ | % | 65 |  |  | 62.41 | 65 | 62.41
|  | ЗТР | чел-ч | 13.4 |  |  | 11.256
|  | Всего по позиции |  |  |  | 1065.05 |  | 1065.05 |  |  |  |  | 1065.05 | 1065.05
Итого по разделу: Площадка для размещения инженерного оборудования | [5 empty] | 106863.81 |  | 106863.81 | [12 empty] | Итого по разделу: Площадка для размещения инженерного оборудования
Раздел: Заполнение дверных проемов | [19 empty] | Раздел: Заполнение дверных проемов
23 | 26-01-042-1 | Установка дверей с тепловой изоляцией | 100 м2 проемов по наружному обводу коробок | 0.05025 | [11 empty] | 172.29 | 172.29 | 120.6 | 120.6
Объем: 0,05025=(1,809*2+1,407)/100
|  | ЗП |  |  | 2484.53 | )*1,15)*1,2 | 172.29 | 1 | 172.29 | [5 empty] | 172.29
|  | ЭМ |  |  | 699.59 | )*1,25)*1,2 | 52.73 | 1 | 52.73
|  | МР |  |  | 25314.35 |  | 1272.05 | 1 | 1272.05
|  | НР от ФОТ | % | 100 |  |  | 172.29 | 100 | 172.29
|  | СП от ФОТ | % | 70 |  |  | 120.6 | 70 | 120.6
|  | ЗТР | чел-ч | 291.27 |  | )*1,15)*1,2 | 20.1981
|  | Всего по позиции |  |  |  | 1789.96 |  | 1789.96 |  |  |  |  | 1789.96 | 1789.96
25 | Цена поставщика | Дверь "Лантис" одностворчатая. Полотно RAL 9003, коробка RAL 6001 Глухая 2010-900 Правая. Наружная. Утепленная. (Базовая стоимость с НДС=19200*1,02*1,03/7,1=2841,06) Базисная стоимость: 2 407,68 = (2 841,06 / 1,18) | шт. | 1 | 2407.68 |  | 2407.68 | 1 | 2407.68 | [6 empty] | 0 | 0 | 0 | 0
|  | Всего по позиции |  |  |  | 2407.68 |  | 2407.68 |  |  |  |  | 2407.68 | 2407.68
26 | Цена поставщика | Дверь "Лантис" одностворчатая. Полотно RAL 9003, коробка RAL 6001 Глухая 2010-900 Правая. Наружная. (Базовая стоимость с НДС=16810/7,1=2487,41) Базисная стоимость: 2 107,97 = (2 487,41 / 1,18) | шт. | 1 | 2107.97 |  | 2107.97 | 1 | 2107.97 | [6 empty] | 0 | 0 | 0 | 0
|  | Всего по позиции |  |  |  | 2107.97 |  | 2107.97 |  |  |  |  | 2107.97 | 2107.97
27 | Цена поставщика | Дверь "Лантис" одностворчатая. Полотно RAL 9003, коробка RAL 6001 Глухая 2010-700 Правая. Наружная (1,407м2) (Базовая стоимость с НДС=13376*1,02*1,03/7,1=1979,27) Базисная стоимость: 1 677,35 = (1 979,27 / 1,18) | шт. | 1 | 1677.35 |  | 1677.35 | 1 | 1677.35 | [6 empty] | 0 | 0 | 0 | 0
|  | Всего по позиции |  |  |  | 1677.35 |  | 1677.35 |  |  |  |  | 1677.35 | 1677.35
28 | 09-04-012-2 | Установка дверного доводчика к металлическим дверям | 1 ШТ. | 3 | [11 empty] | 41.02 | 41.02 | 38.74 | 38.74
|  | ЗП |  |  | 11.01 | )*1,15)*1,2 | 45.58 | 1 | 45.58 | [5 empty] | 45.58
|  | ЭМ |  |  | 2.87 | )*1,25)*1,2 | 12.92 | 1 | 12.92
|  | МР |  |  | 0.72 |  | 2.16 | 1 | 2.16
|  | НР от ФОТ | % | 90 |  |  | 41.02 | 90 | 41.02
|  | СП от ФОТ | % | 85 |  |  | 38.74 | 85 | 38.74
|  | ЗТР | чел-ч | 1.11 |  | )*1,15)*1,2 | 4.5954
|  | Всего по позиции |  |  |  | 140.42 |  | 140.42 |  |  |  |  | 140.42 | 140.42
30 | 26-01-042-1 | Установка дверей с тепловой изоляцией в кирпичных перегородках | 100 м2 проемов по наружному обводу коробок | 0.02412 | [11 empty] | 82.7 | 82.7 | 57.89 | 57.89
Объем: 0,02412=(2,412)/100
|  | ЗП |  |  | 2484.53 | )*1,15)*1,2 | 82.7 | 1 | 82.7 | [5 empty] | 82.7
|  | ЭМ |  |  | 699.59 | )*1,25)*1,2 | 25.31 | 1 | 25.31
|  | МР |  |  | 25314.35 |  | 610.58 | 1 | 610.58
|  | НР от ФОТ | % | 100 |  |  | 82.7 | 100 | 82.7
|  | СП от ФОТ | % | 70 |  |  | 57.89 | 70 | 57.89
|  | ЗТР | чел-ч | 291.27 |  | )*1,15)*1,2 | 9.6951
|  | Всего по позиции |  |  |  | 859.18 |  | 859.18 |  |  |  |  | 859.18 | 859.18
31 | Цена поставщика | Дверь "Лантис" двустворчатая. Полотно RAL 9003, коробка RAL 6001 Класс защиты-3, EI-30, глухая 2000-1200, правая, доводчик с фиксацией в открытом положении. (Базовая стоимость с НДС=16992*1,02*1,03/7,1=2514,34) Базисная стоимость: 2 130,80 = (2 514,34 / 1,18) | шт. | 1 | 2130.8 |  | 2130.8 | 1 | 2130.8 | [6 empty] | 0 | 0 | 0 | 0
|  | Всего по позиции |  |  |  | 2130.8 |  | 2130.8 |  |  |  |  | 2130.8 | 2130.8
32 | 09-04-012-2 | Установка дверного доводчика к металлическим дверям | 1 ШТ. | 1 | [11 empty] | 13.67 | 13.67 | 12.91 | 12.91
|  | ЗП |  |  | 11.01 | )*1,15)*1,2 | 15.19 | 1 | 15.19 | [5 empty] | 15.19
|  | ЭМ |  |  | 2.87 | )*1,25)*1,2 | 4.31 | 1 | 4.31
|  | МР |  |  | 0.72 |  | 0.72 | 1 | 0.72
|  | НР от ФОТ | % | 90 |  |  | 13.67 | 90 | 13.67
|  | СП от ФОТ | % | 85 |  |  | 12.91 | 85 | 12.91
|  | ЗТР | чел-ч | 1.11 |  | )*1,15)*1,2 | 1.5318
|  | Всего по позиции |  |  |  | 46.8 |  | 46.8 |  |  |  |  | 46.8 | 46.8
Итого по разделу: Заполнение дверных проемов | [5 empty] | 11160.16 |  | 11160.16 | [12 empty] | Итого по разделу: Заполнение дверных проемов
Раздел: Заполнение оконных проемов | [19 empty] | Раздел: Заполнение оконных проемов
33 | 09-04-009-4 | Монтаж оконных блоков из алюминиевых многокамерных профилей с герметичными стеклопакетами | 100 м2 | 0.21863 | [11 empty] | 1258 | 1258 | 1188.11 | 1188.11
Объем: 0,218625=((1,65*2,65)*5)/100
|  | ЗП |  |  | 4344.17 | )*1,15)*1,2 | 1310.65 | 1 | 1310.65 | [5 empty] | 1310.65
|  | ЭМ |  |  | 1978.56 | )*1,25)*1,2 | 648.84 | 1 | 648.84
|  | в т.ч. ЗПМ |  |  | 265.7 | )*1,25)*1,2 | 87.13 | 1 | 87.13 | [5 empty] | 87.13
|  | МР |  |  | 17419.44 |  | 3808.33 | 1 | 3808.33
33,1 | 101-1836 | Стеклопакеты двухслойные из неполированного стекла толщиной 4 мм | м2 | -20.5508 | 184.64 |  | -3794.49 | 1 | -3794.49 | [6 empty] | 0 | 0 | 0 | 0
|  | НР от ФОТ | % | 90 |  |  | 1258 | 90 | 1258
|  | СП от ФОТ | % | 85 |  |  | 1188.11 | 85 | 1188.11
|  | ЗТР | чел-ч | 437.92 |  | )*1,15)*1,2 | 132.1216
|  | Всего по позиции |  |  |  | 4419.44 |  | 4419.44 |  |  |  |  | 4419.44 | 4419.44
34 | Цена поставщика | Оконный блок металлопластиковый, трехстворчатый 1650х2650, Класс защиты-2, створки глухие, защитное остекление класса А1 и выше по ГОСТ Р 51136-2008 (Базовая стоимость с НДС=27500*1,02*1,03/7,1=4069,23) Базисная стоимость: 3 448,50 = (4 069,23 / 1,18) | шт. | 5 | 3448.5 |  | 17242.5 | 1 | 17242.5 | [6 empty] | 0 | 0 | 0 | 0
|  | Всего по позиции |  |  |  | 17242.5 |  | 17242.5 |  |  |  |  | 17242.5 | 17242.5
Итого по разделу: Заполнение оконных проемов | [5 empty] | 21661.94 |  | 21661.94 | [12 empty] | Итого по разделу: Заполнение оконных проемов
Раздел: Устройство напольных покрытий | [19 empty] | Раздел: Устройство напольных покрытий
35 | 12-01-017-1 | Устройство выравнивающих стяжек цементно-песчаных толщиной 15 мм | 100 м2 стяжки | 0.52 | [11 empty] | 222.98 | 222.98 | 120.78 | 120.78
|  | ЗП |  |  | 235.18 | )*1,15)*1,2 | 168.77 | 1 | 168.77 | [5 empty] | 168.77
|  | ЭМ |  |  | 190.48 | )*1,25)*1,2 | 148.57 | 1 | 148.57
|  | в т.ч. ЗПМ |  |  | 21.86 | )*1,25)*1,2 | 17.05 | 1 | 17.05 | [5 empty] | 17.05
|  | МР |  |  | 831.97 |  | 432.62 | 1 | 432.62
35,1 | 402-0004 | Раствор готовый кладочный цементный марки 100 | м3 | -0.7956 | 519.8 |  | -413.55 | 1 | -413.55 | [6 empty] | 0 | 0 | 0 | 0
|  | НР от ФОТ | % | 120 |  |  | 222.98 | 120 | 222.98
|  | СП от ФОТ | % | 65 |  |  | 120.78 | 65 | 120.78
|  | ЗТР | чел-ч | 27.22 |  | )*1,15)*1,2 | 19.5331
|  | Всего по позиции |  |  |  | 680.17 |  | 680.17 |  |  |  |  | 680.17 | 680.17
36 | Цена поставщика | Высокопрочная стяжка Основит Стартолайн Т41 25кг с фиброволокном (21кг/10мм/1м2) (Базовая стоимость с НДС=190*1,02*1,03/7,1=28,11) Базисная стоимость: 23,82 = (28,11 / 1,18) | шт. | 125 | 23.82 |  | 2977.5 | 1 | 2977.5 | [6 empty] | 0 | 0 | 0 | 0
Объем: 125=(20*3*52)/25
|  | Всего по позиции |  |  |  | 2977.5 |  | 2977.5 |  |  |  |  | 2977.5 | 2977.5
37 | 12-01-017-2 | Устройство выравнивающих стяжек на каждый 1 мм изменения толщины добавлять или исключать к расценке 12-01-017-01 | 100 м2 стяжки | 0.52 | [11 empty] | 116.38 | 116.38 | 63.04 | 63.04
|  | ЗП |  |  | 8.64 | *15)*1,15)*1,2 | 93 | 1 | 93 | [5 empty] | 93
|  | ЭМ |  |  | 2.66 | *15)*1,25)*1,2 | 31.12 | 1 | 31.12
|  | в т.ч. ЗПМ |  |  | 0.34 | *15)*1,25)*1,2 | 3.98 | 1 | 3.98 | [5 empty] | 3.98
|  | НР от ФОТ | % | 120 |  |  | 116.38 | 120 | 116.38
|  | СП от ФОТ | % | 65 |  |  | 63.04 | 65 | 63.04
|  | ЗТР | чел-ч | 1 |  | *15)*1,15)*1,2 | 10.764
|  | Всего по позиции |  |  |  | 303.54 |  | 303.54 |  |  |  |  | 303.54 | 303.54
38 | 13-03-001-1 | Покрытие бетонной поверхности обеспыливающей акриловой краской на водной основе. (прим) | 100 м2 окрашиваемой поверхности | 0.52 | [11 empty] | 50.46 | 50.46 | 39.25 | 39.25
|  | ЗП |  |  | 78.02 | )*1,15)*1,2 | 55.99 | 1 | 55.99 | [5 empty] | 55.99
|  | ЭМ |  |  | 9.43 | )*1,25)*1,2 | 7.36 | 1 | 7.36
|  | в т.ч. ЗПМ |  |  | 0.1 | )*1,25)*1,2 | 0.08 | 1 | 0.08 | [5 empty] | 0.08
|  | НР от ФОТ | % | 90 |  |  | 50.46 | 90 | 50.46
|  | СП от ФОТ | % | 70 |  |  | 39.25 | 70 | 39.25
|  | ЗТР | чел-ч | 7.43 |  | )*1,15)*1,2 | 5.3318
|  | Всего по позиции |  |  |  | 153.06 |  | 153.06 |  |  |  |  | 153.06 | 153.06
39 | 101-6967 | Краска акриловая водно-дисперсионная ЛАЭС "Шагрень" р/д: 0,30 кг/кв.м. | кг | 15.6 | 50.66 |  | 790.3 | 1 | 790.3 | [6 empty] | 0 | 0 | 0 | 0
Объем: 15,6=0,3*52
|  | Всего по позиции |  |  |  | 790.3 |  | 790.3 |  |  |  |  | 790.3 | 790.3
40 | 11-01-011-9 | Устройство стяжек из выравнивающей смеси типа «Ветонит» 3000, толщиной 3 мм (прим) | 100 м2 стяжки | 1.38 | [11 empty] | 616.08 | 616.08 | 375.66 | 375.66
|  | ЗП |  |  | 262.13 | )*1,15)*1,2 | 499.2 | 1 | 499.2 | [5 empty] | 499.2
|  | ЭМ |  |  | 14.03 | )*1,25)*1,2 | 29.04 | 1 | 29.04
|  | в т.ч. ЗПМ |  |  | 0.81 | )*1,25)*1,2 | 1.68 | 1 | 1.68 | [5 empty] | 1.68
|  | НР от ФОТ | % | 123 |  |  | 616.08 | 123 | 616.08
|  | СП от ФОТ | % | 75 |  |  | 375.66 | 75 | 375.66
|  | ЗТР | чел-ч | 30.73 |  | )*1,15)*1,2 | 58.5222
|  | Всего по позиции |  |  |  | 1519.98 |  | 1519.98 |  |  |  |  | 1519.98 | 1519.98
41 | Цена поставщика | Грунтовка Thomsit R777 10л. Расход: 100-300г/м2 (Базовая стоимость с НДС=1300*1,02*1,03/7,1=192,36) Базисная стоимость: 163,02 = (192,36 / 1,18) | шт. | 4 | 163.02 |  | 652.08 | 1 | 652.08 | [6 empty] | 0 | 0 | 0 | 0
Объем: 4=0,3*138/10
|  | Всего по позиции |  |  |  | 652.08 |  | 652.08 |  |  |  |  | 652.08 | 652.08
42 | Цена поставщика | Выравнивающая смесь Thomsit DD 25кг. Расход: 1мм/1,6кг./1м2 (Базовая стоимость с НДС=758*1,02*1,03/7,1=112,16) Базисная стоимость: 95,05 = (112,16 / 1,18) | шт. | 26 | 95.05 |  | 2471.3 | 1 | 2471.3 | [6 empty] | 0 | 0 | 0 | 0
Объем: 26=1,6*3*138/25
|  | Всего по позиции |  |  |  | 2471.3 |  | 2471.3 |  |  |  |  | 2471.3 | 2471.3
43 | 13-08-009-1 | Шлифовка бетонных поверхностей | 100 м2 шлифуемой поверхности | 1.38 | [11 empty] | 1283.45 | 1283.45 | 998.24 | 998.24
|  | ЗП |  |  | 725.96 | )*1,15)*1,2 | 1382.52 | 1 | 1382.52 | [5 empty] | 1382.52
|  | ЭМ |  |  | 236.1 | )*1,25)*1,2 | 488.73 | 1 | 488.73
|  | в т.ч. ЗПМ |  |  | 21.03 | )*1,25)*1,2 | 43.53 | 1 | 43.53 | [5 empty] | 43.53
|  | МР |  |  | 11.42 |  | 15.76 | 1 | 15.76
|  | НР от ФОТ | % | 90 |  |  | 1283.45 | 90 | 1283.45
|  | СП от ФОТ | % | 70 |  |  | 998.24 | 70 | 998.24
|  | ЗТР | чел-ч | 80.04 |  | )*1,15)*1,2 | 152.4282
|  | Всего по позиции |  |  |  | 4168.7 |  | 4168.7 |  |  |  |  | 4168.7 | 4168.7
44 | 13-03-001-1 | Огрунтовка полов (прим) | 100 м2 окрашиваемой поверхности | 1.2 | [11 empty] | 116.44 | 116.44 | 90.57 | 90.57
|  | ЗП |  |  | 78.02 | )*1,15)*1,2 | 129.2 | 1 | 129.2 | [5 empty] | 129.2
|  | ЭМ |  |  | 9.43 | )*1,25)*1,2 | 16.97 | 1 | 16.97
|  | в т.ч. ЗПМ |  |  | 0.1 | )*1,25)*1,2 | 0.18 | 1 | 0.18 | [5 empty] | 0.18
|  | НР от ФОТ | % | 90 |  |  | 116.44 | 90 | 116.44
|  | СП от ФОТ | % | 70 |  |  | 90.57 | 70 | 90.57
|  | ЗТР | чел-ч | 7.43 |  | )*1,15)*1,2 | 12.3041
|  | Всего по позиции |  |  |  | 353.18 |  | 353.18 |  |  |  |  | 353.18 | 353.18
45 | Цена поставщика | Электропроводящая грунтовка Thomsit R 762 10 кг. Расход: 100-150г/м2 (Базовая стоимость с НДС=4200/7,1=621,48) Базисная стоимость: 526,68 = (621,48 / 1,18) | шт. | 2 | 526.68 |  | 1053.36 | 1 | 1053.36 | [6 empty] | 0 | 0 | 0 | 0
Объем: 2=0,15*120/10
|  | Всего по позиции |  |  |  | 1053.36 |  | 1053.36 |  |  |  |  | 1053.36 | 1053.36
46 | 11-01-036-1 | Устройство покрытий из линолеума на клее (прим) | 100 м2 покрытия | 1.569 | [11 empty] | 952.04 | 952.04 | 580.52 | 580.52
Объем: 1,569=(120+18+126*0,15)/100
|  | ЗП |  |  | 352.34 | )*1,15)*1,2 | 762.89 | 1 | 762.89 | [5 empty] | 762.89
|  | ЭМ |  |  | 54.53 | )*1,25)*1,2 | 128.34 | 1 | 128.34
|  | в т.ч. ЗПМ |  |  | 4.73 | )*1,25)*1,2 | 11.13 | 1 | 11.13 | [5 empty] | 11.13
|  | НР от ФОТ | % | 123 |  |  | 952.04 | 123 | 952.04
|  | СП от ФОТ | % | 75 |  |  | 580.52 | 75 | 580.52
|  | ЗТР | чел-ч | 42.4 |  | )*1,15)*1,2 | 91.8053
|  | Всего по позиции |  |  |  | 2423.79 |  | 2423.79 |  |  |  |  | 2423.79 | 2423.79
47 | Цена поставщика | Линолеум Tarkett IQ ToroSC 3093 107 (в рулоне 46 м.кв.) (Базовая стоимость с НДС=1910/7,1=282,63) Базисная стоимость: 239,52 = (282,63 / 1,18) | м2 | 184 | 239.52 |  | 44071.68 | 1 | 44071.68 | [6 empty] | 0 | 0 | 0 | 0
|  | Всего по позиции |  |  |  | 44071.68 |  | 44071.68 |  |  |  |  | 44071.68 | 44071.68
48 | Цена поставщика | Линолеум Tarkett IQ MELODIA CMELI-2603 (Базовая стоимость с НДС=700*1,02*1,03/7,1=103,58) Базисная стоимость: 87,78 = (103,58 / 1,18) | м2 | 46 | 87.78 |  | 4037.88 | 1 | 4037.88 | [6 empty] | 0 | 0 | 0 | 0
|  | Всего по позиции |  |  |  | 4037.88 |  | 4037.88 |  |  |  |  | 4037.88 | 4037.88
49 | Цена поставщика | Эектропроводный клей Thomsit K112 12 кг. Расход: 300-350г/м2 (Базовая стоимость с НДС=5200*1,02*1,03/7,1=769,45) Базисная стоимость: 652,08 = (769,45 / 1,18) | шт. | 5 | 652.08 |  | 3260.4 | 1 | 3260.4 | [6 empty] | 0 | 0 | 0 | 0
Объем: 5=0,35*120/12+1
|  | Всего по позиции |  |  |  | 3260.4 |  | 3260.4 |  |  |  |  | 3260.4 | 3260.4
50 | Цена поставщика | клей Thomsit K188 E Расход: 150-300г/м2 (Базовая стоимость с НДС=4544*1,02*1,03/7,1=672,38) Базисная стоимость: 569,81 = (672,38 / 1,18) | шт. | 1 | 569.81 |  | 569.81 | 1 | 569.81 | [6 empty] | 0 | 0 | 0 | 0
Объем: 1=0,3*18/12+1
|  | Всего по позиции |  |  |  | 569.81 |  | 569.81 |  |  |  |  | 569.81 | 569.81
51 | Цена поставщика | Шнур /50 п.м./ (Базовая стоимость с НДС=1650*1,02*1,03/7,1=244,15) Базисная стоимость: 206,91 = (244,15 / 1,18) | шт. | 2 | 206.91 |  | 413.82 | 1 | 413.82 | [6 empty] | 0 | 0 | 0 | 0
|  | Всего по позиции |  |  |  | 413.82 |  | 413.82 |  |  |  |  | 413.82 | 413.82
52 | м10-04-040-1 | Заземление из медной ленты в каналах или по полу (прим.) | 100 м | 0.8 | [11 empty] | 354.02 | 354.02 | 250.12 | 250.12
|  | ЗП |  |  | 481 |  | 384.8 | 1 | 384.8 | [5 empty] | 384.8
|  | МР |  |  | 114.87 |  | 91.9 | 1 | 91.9
|  | НР от ФОТ | % | 92 |  |  | 354.02 | 92 | 354.02
|  | СП от ФОТ | % | 65 |  |  | 250.12 | 65 | 250.12
|  | ЗТР | чел-ч | 50 |  |  | 40
|  | Всего по позиции |  |  |  | 1080.84 |  | 1080.84 |  |  |  |  | 1080.84 | 1080.84
53 | Цена поставщика | Самоклеящаяся медная лента токопроводящая FORBO 801 20м.п. Расход: на каждые 30м2 один отводной потенциал (Базовая стоимость с НДС=700*1,02*1,03/7,1=103,58) Базисная стоимость: 83,56 = (98,6 / 1,18) | шт. | 4 | 83.56 |  | 334.24 | 1 | 334.24 | [6 empty] | 0 | 0 | 0 | 0
Объем: 4=120/30
|  | Всего по позиции |  |  |  | 334.24 |  | 334.24 |  |  |  |  | 334.24 | 334.24
54 | 11-01-040-1 | Устройство профилей для завода линолеума на стены | 100 М ПЛИНТУСА | 1.26 | [11 empty] | 187.65 | 187.65 | 114.42 | 114.42
Объем: 1,26=(84+42)/100
|  | ЗП |  |  | 87.74 | )*1,15)*1,2 | 152.56 | 1 | 152.56 | [5 empty] | 152.56
|  | ЭМ |  |  | 2.62 | )*1,25)*1,2 | 4.95 | 1 | 4.95
|  | МР |  |  | 1285.35 |  | 1619.54 | 1 | 1619.54
|  | НР от ФОТ | % | 123 |  |  | 187.65 | 123 | 187.65
|  | СП от ФОТ | % | 75 |  |  | 114.42 | 75 | 114.42
|  | ЗТР | чел-ч | 8.99 |  | )*1,15)*1,2 | 15.6318
|  | Всего по позиции |  |  |  | 2079.12 |  | 2079.12 |  |  |  |  | 2079.12 | 2079.12
55 | Цена поставщика | Плинтуса ТК 25 (Базовая стоимость с НДС=193*1,02*1,03/7,1=28,56) Базисная стоимость: 24,20 = (28,56 / 1,18) | м.п. | 126 | 24.2 |  | 3049.2 | 1 | 3049.2 | [6 empty] | 0 | 0 | 0 | 0
|  | Всего по позиции |  |  |  | 3049.2 |  | 3049.2 |  |  |  |  | 3049.2 | 3049.2
56 | Цена поставщика | Клей Uzin GN-222 Расход клея: 250 - 350 г. / кв. м. (Базовая стоимость с НДС=816*1,02*1,03/7,1=120,75) Базисная стоимость: 97,40 = (114,93 / 1,18) | шт. | 1 | 97.4 |  | 97.4 | 1 | 97.4 | [6 empty] | 0 | 0 | 0 | 0
Объем: 1=0,3*126*0,025
|  | Всего по позиции |  |  |  | 97.4 |  | 97.4 |  |  |  |  | 97.4 | 97.4
Итого по разделу: Устройство напольных покрытий | [5 empty] | 76541.35 |  | 76541.35 | [12 empty] | Итого по разделу: Устройство напольных покрытий
Раздел: Отделочные работы | [19 empty] | Раздел: Отделочные работы
57 | 15-02-036-1 | Штукатурка по сетке без устройства каркаса улучшенная стен | 100 м2 оштукатуриваемой поверхности | 0.28 | [11 empty] | 492.36 | 492.36 | 257.9 | 257.9
|  | ЗП |  |  | 1192.94 | )*1,15)*1,2 | 460.95 | 1 | 460.95 | [5 empty] | 460.95
|  | ЭМ |  |  | 53.24 | )*1,25)*1,2 | 22.36 | 1 | 22.36
|  | в т.ч. ЗПМ |  |  | 18.96 | )*1,25)*1,2 | 7.96 | 1 | 7.96 | [5 empty] | 7.96
|  | МР |  |  | 4768.29 |  | 1335.12 | 1 | 1335.12
|  | НР от ФОТ | % | 105 |  |  | 492.36 | 105 | 492.36
|  | СП от ФОТ | % | 55 |  |  | 257.9 | 55 | 257.9
|  | ЗТР | чел-ч | 129.95 |  | )*1,15)*1,2 | 50.2127
|  | Всего по позиции |  |  |  | 2568.69 |  | 2568.69 |  |  |  |  | 2568.69 | 2568.69
58 | 15-04-006-3 | Покрытие поверхности акриловой грунтовкой за 1 раз стен (прим) | 100 м2 покрытия | 0.28 | [11 empty] | 25.63 | 25.63 | 13.43 | 13.43
|  | ЗП |  |  | 63.01 | )*1,15)*1,2 | 24.35 | 1 | 24.35 | [5 empty] | 24.35
|  | ЭМ |  |  | 1.18 | )*1,25)*1,2 | 0.5 | 1 | 0.5
|  | в т.ч. ЗПМ |  |  | 0.14 | )*1,25)*1,2 | 0.06 | 1 | 0.06 | [5 empty] | 0.06
|  | МР |  |  | 0.18 |  | 0.05 | 1 | 0.05
|  | НР от ФОТ | % | 105 |  |  | 25.63 | 105 | 25.63
|  | СП от ФОТ | % | 55 |  |  | 13.43 | 55 | 13.43
|  | ЗТР | чел-ч | 6.55 |  | )*1,15)*1,2 | 2.5309
|  | Всего по позиции |  |  |  | 63.96 |  | 63.96 |  |  |  |  | 63.96 | 63.96
59 | 101-3461 | Грунтовка акриловая TIEFGRUND LF, CAPAROL | л | 3.64 | 56.9 |  | 207.12 | 1 | 207.12 | [6 empty] | 0 | 0 | 0 | 0
|  | Всего по позиции |  |  |  | 207.12 |  | 207.12 |  |  |  |  | 207.12 | 207.12
60 | 15-04-027-6 | Третья шпатлевка при высококачественной окраске по штукатурке и сборным конструкциям потолков, подготовленных под окраску | 100 м2 окрашиваемой поверхности | 0.28 | [11 empty] | 63.72 | 63.72 | 33.38 | 33.38
|  | ЗП |  |  | 156.92 | )*1,15)*1,2 | 60.63 | 1 | 60.63 | [5 empty] | 60.63
|  | ЭМ |  |  | 3.8 | )*1,25)*1,2 | 1.6 | 1 | 1.6
|  | в т.ч. ЗПМ |  |  | 0.14 | )*1,25)*1,2 | 0.06 | 1 | 0.06 | [5 empty] | 0.06
|  | МР |  |  | 411.23 |  | 115.14 | 1 | 115.14
|  | НР от ФОТ | % | 105 |  |  | 63.72 | 105 | 63.72
|  | СП от ФОТ | % | 55 |  |  | 33.38 | 55 | 33.38
|  | ЗТР | чел-ч | 16.5 |  | )*1,15)*1,2 | 6.3756
|  | Всего по позиции |  |  |  | 274.47 |  | 274.47 |  |  |  |  | 274.47 | 274.47
61 | 15-04-007-5 | Окраска водно-дисперсионными акриловыми составами высококачественная по штукатурке стен | 100 м2 окрашиваемой поверхности | 0.28 | [11 empty] | 242.59 | 242.59 | 127.07 | 127.07
|  | ЗП |  |  | 597.55 | )*1,15)*1,2 | 230.89 | 1 | 230.89 | [5 empty] | 230.89
|  | ЭМ |  |  | 18.26 | )*1,25)*1,2 | 7.67 | 1 | 7.67
|  | в т.ч. ЗПМ |  |  | 0.35 | )*1,25)*1,2 | 0.15 | 1 | 0.15 | [5 empty] | 0.15
|  | МР |  |  | 1402.7 |  | 392.76 | 1 | 392.76
|  | НР от ФОТ | % | 105 |  |  | 242.59 | 105 | 242.59
|  | СП от ФОТ | % | 55 |  |  | 127.07 | 55 | 127.07
|  | ЗТР | чел-ч | 68.37 |  | )*1,15)*1,2 | 26.4182
|  | Всего по позиции |  |  |  | 1000.98 |  | 1000.98 |  |  |  |  | 1000.98 | 1000.98
62 | 11-01-040-1 | Устройство плинтусов поливинилхлоридных на клее | 100 М ПЛИНТУСА | 0.18 | [11 empty] | 26.8 | 26.8 | 16.34 | 16.34
|  | ЗП |  |  | 87.74 | )*1,15)*1,2 | 21.79 | 1 | 21.79 | [5 empty] | 21.79
|  | ЭМ |  |  | 2.62 | )*1,25)*1,2 | 0.71 | 1 | 0.71
|  | МР |  |  | 1285.35 |  | 231.36 | 1 | 231.36
|  | НР от ФОТ | % | 123 |  |  | 26.8 | 123 | 26.8
|  | СП от ФОТ | % | 75 |  |  | 16.34 | 75 | 16.34
|  | ЗТР | чел-ч | 8.99 |  | )*1,15)*1,2 | 2.2331
|  | Всего по позиции |  |  |  | 297 |  | 297 |  |  |  |  | 297 | 297
Итого по разделу: Отделочные работы | [5 empty] | 4412.22 |  | 4412.22 | [12 empty] | Итого по разделу: Отделочные работы
Раздел: Конструктивные решения | [19 empty] | Раздел: Конструктивные решения
63 | 01-02-058-6 | Копание ям вручную без креплений для стоек и столбов с откосами глубиной до 1,5 м, группа грунтов 2 | 100 м3 грунта | 0.098 | [11 empty] | 94.18 | 94.18 | 52.97 | 52.97
|  | ЗП |  |  | 1201.2 |  | 117.72 | 1 | 117.72 | [5 empty] | 117.72
|  | НР от ФОТ | % | 80 |  |  | 94.18 | 80 | 94.18
|  | СП от ФОТ | % | 45 |  |  | 52.97 | 45 | 52.97
|  | ЗТР | чел-ч | 154 |  |  | 15.092
|  | Всего по позиции |  |  |  | 264.87 |  | 264.87 |  |  |  |  | 264.87 | 264.87
64 | 01-02-061-2 | Засыпка вручную траншей, пазух котлованов и ям, группа грунтов 2 | 100 м3 грунта | 0.034 | [11 empty] | 19.83 | 19.83 | 11.16 | 11.16
|  | ЗП |  |  | 729 |  | 24.79 | 1 | 24.79 | [5 empty] | 24.79
|  | НР от ФОТ | % | 80 |  |  | 19.83 | 80 | 19.83
|  | СП от ФОТ | % | 45 |  |  | 11.16 | 45 | 11.16
|  | ЗТР | чел-ч | 97.2 |  |  | 3.3048
|  | Всего по позиции |  |  |  | 55.78 |  | 55.78 |  |  |  |  | 55.78 | 55.78
65 | 08-01-002-1 | Устройство основания под фундаменты песчаного | 1 м3 основания | 0.9 | [11 empty] | 23.97 | 23.97 | 15.72 | 15.72
|  | ЗП |  |  | 18.79 |  | 16.91 | 1 | 16.91 | [5 empty] | 16.91
|  | ЭМ |  |  | 26.36 |  | 23.72 | 1 | 23.72
|  | в т.ч. ЗПМ |  |  | 3.04 |  | 2.74 | 1 | 2.74 | [5 empty] | 2.74
|  | МР |  |  | 72.35 |  | 65.12 | 1 | 65.12
|  | НР от ФОТ | % | 122 |  |  | 23.97 | 122 | 23.97
|  | СП от ФОТ | % | 80 |  |  | 15.72 | 80 | 15.72
|  | ЗТР | чел-ч | 2.3 |  |  | 2.07
|  | Всего по позиции |  |  |  | 145.44 |  | 145.44 |  |  |  |  | 145.44 | 145.44
66 | 08-01-002-2 | Устройство основания под фундаменты щебеночного | 1 м3 основания | 0.9 | [11 empty] | 27.63 | 27.63 | 18.12 | 18.12
|  | ЗП |  |  | 19.61 |  | 17.65 | 1 | 17.65 | [5 empty] | 17.65
|  | ЭМ |  |  | 49.14 |  | 44.23 | 1 | 44.23
|  | в т.ч. ЗПМ |  |  | 5.56 |  | 5 | 1 | 5 | [5 empty] | 5
|  | МР |  |  | 170.77 |  | 153.69 | 1 | 153.69
|  | НР от ФОТ | % | 122 |  |  | 27.63 | 122 | 27.63
|  | СП от ФОТ | % | 80 |  |  | 18.12 | 80 | 18.12
|  | ЗТР | чел-ч | 2.4 |  |  | 2.16
|  | Всего по позиции |  |  |  | 261.32 |  | 261.32 |  |  |  |  | 261.32 | 261.32
67 | 06-01-001-5 | Устройство железобетонных фундаментов общего назначения под колонны объемом до 3 м3 | 100 м3 бетона, бутобетона и железобетона в деле | 0.064 | [11 empty] | 478.81 | 478.81 | 296.41 | 296.41
|  | ЗП |  |  | 6703.56 |  | 429.03 | 1 | 429.03 | [5 empty] | 429.03
|  | ЭМ |  |  | 2883.5 |  | 184.54 | 1 | 184.54
|  | в т.ч. ЗПМ |  |  | 421.61 |  | 26.98 | 1 | 26.98 | [5 empty] | 26.98
|  | МР |  |  | 98077.29 |  | 6276.95 | 1 | 6276.95
|  | НР от ФОТ | % | 105 |  |  | 478.81 | 105 | 478.81
|  | СП от ФОТ | % | 65 |  |  | 296.41 | 65 | 296.41
|  | ЗТР | чел-ч | 785.88 |  |  | 50.2963
|  | Всего по позиции |  |  |  | 7665.74 |  | 7665.74 |  |  |  |  | 7665.74 | 7665.74
68 | 08-01-003-4 | Гидроизоляция стен, фундаментов боковая цементная с жидким стеклом | 100 м2 изолируемой поверхности | 0.26 | [11 empty] | 258.58 | 258.58 | 169.56 | 169.56
|  | ЗП |  |  | 815.18 |  | 211.95 | 1 | 211.95 | [5 empty] | 211.95
|  | ЭМ |  |  | 34.87 |  | 9.07 | 1 | 9.07
|  | МР |  |  | 1528.88 |  | 397.51 | 1 | 397.51
|  | НР от ФОТ | % | 122 |  |  | 258.58 | 122 | 258.58
|  | СП от ФОТ | % | 80 |  |  | 169.56 | 80 | 169.56
|  | ЗТР | чел-ч | 88.8 |  |  | 23.088
|  | Всего по позиции |  |  |  | 1046.67 |  | 1046.67 |  |  |  |  | 1046.67 | 1046.67
69 | м38-01-003-2 | Решетчатые конструкции (стойки, опоры, фермы и пр.), сборка с помощью крана мостового (Изготовление) | 1 т конструкций | 2.1 | [11 empty] | 1277.96 | 1277.96 | 774.52 | 774.52
|  | ЗП |  |  | 843.67 |  | 1771.71 | 1 | 1771.71 | [5 empty] | 1771.71
|  | ЭМ |  |  | 696.57 |  | 1462.8 | 1 | 1462.8
|  | в т.ч. ЗПМ |  |  | 78.38 |  | 164.6 | 1 | 164.6 | [5 empty] | 164.6
|  | МР |  |  | 6181.79 |  | 12981.76 | 1 | 12981.76
69,1 | 201-0565 | Основные несущие конструкции каркасов цельнометаллические, расход стали на 1 м2 до 150 кг | т | 2.1 | 11121.41 |  | 23354.96 | 1 | 23354.96 | [6 empty] | 0 | 0 | 0 | 0
69,2 | 101-1026 | Швеллеры № 40 из стали марки Ст3сп | т | -2.1672 | 5751.7 |  | -12465.08 | 1 | -12465.08 | [6 empty] | 0 | 0 | 0 | 0
|  | НР от ФОТ | % | 66 |  |  | 1277.96 | 66 | 1277.96
|  | СП от ФОТ | % | 40 |  |  | 774.52 | 40 | 774.52
|  | ЗТР | чел-ч | 87.7 |  |  | 184.17
|  | Всего по позиции |  |  |  | 29158.63 |  | 29158.63 |  |  |  |  | 29158.63 | 29158.63
70 | 201-0763 | Отдельные конструктивные элементы зданий и сооружений с преобладанием гнутосварных профилей и круглых труб, средняя масса сборочной единицы до 0,1 т | т | 2.1 | 11255 |  | 23635.5 | 1 | 23635.5 | [6 empty] | 0 | 0 | 0 | 0
|  | Всего по позиции |  |  |  | 23635.5 |  | 23635.5 |  |  |  |  | 23635.5 | 23635.5
73 | 09-01-001-9 | Монтаж каркасов многоэтажных производственных зданий одно- и многопролетных высотой до 70 м | 1 т конструкций | 2.1 | [11 empty] | 422.23 | 422.23 | 398.77 | 398.77
|  | ЗП |  |  | 158.06 |  | 331.93 | 1 | 331.93 | [5 empty] | 331.93
|  | ЭМ |  |  | 812.67 |  | 1706.61 | 1 | 1706.61
|  | в т.ч. ЗПМ |  |  | 65.34 |  | 137.21 | 1 | 137.21 | [5 empty] | 137.21
|  | МР |  |  | 153.27 |  | 321.87 | 1 | 321.87
|  | НР от ФОТ | % | 90 |  |  | 422.23 | 90 | 422.23
|  | СП от ФОТ | % | 85 |  |  | 398.77 | 85 | 398.77
|  | ЗТР | чел-ч | 16.43 |  |  | 34.503
|  | Всего по позиции |  |  |  | 3181.41 |  | 3181.41 |  |  |  |  | 3181.41 | 3181.41
74 | 13-03-002-4 | Огрунтовка металлических поверхностей за один раз грунтовкой ГФ-021 (за два раза) | 100 м2 окрашиваемой поверхности | 0.82 | [11 empty] | 83.61 | 83.61 | 65.03 | 65.03
|  | ЗП |  |  | 56.55 | *2 | 92.74 | 1 | 92.74 | [5 empty] | 92.74
|  | ЭМ |  |  | 9.43 | *2 | 15.47 | 1 | 15.47
|  | в т.ч. ЗПМ |  |  | 0.1 | *2 | 0.16 | 1 | 0.16 | [5 empty] | 0.16
|  | МР |  |  | 202.72 | *2 | 332.46 | 1 | 332.46
|  | НР от ФОТ | % | 90 |  |  | 83.61 | 90 | 83.61
|  | СП от ФОТ | % | 70 |  |  | 65.03 | 70 | 65.03
|  | ЗТР | чел-ч | 5.31 |  | *2 | 8.7084
|  | Всего по позиции |  |  |  | 589.31 |  | 589.31 |  |  |  |  | 589.31 | 589.31
Итого по разделу: Конструктивные решения | [5 empty] | 66004.67 |  | 66004.67 | [12 empty] | Итого по разделу: Конструктивные решения
Итого по локальной смете: Архитектурные и конструктивные решения | [5 empty] | 286644.15 |  | 286644.15 | [12 empty] | Итого по локальной смете: Архитектурные и конструктивные решения
Локальная смета: Монтаж чистых помещений | [19 empty] | Локальная смета: Монтаж чистых помещений
Раздел: Монтаж "чистых" перегородок | [19 empty] | Раздел: Монтаж "чистых" перегородок
76 | 09-04-006-4 | Монтаж ограждающих конструкций стен из многослойных панелей заводской готовности (прим. монтаж перегородок для чистых помещений) | 100 м2 | 3.2806 | [11 empty] | 8448.5 | 8448.5 | 7979.14 | 7979.14
Объем: 3,28064=1,8+0,13+1,14+0,024+0,126+0,0288+0,0128+0,01904
|  | ЗП |  |  | 1600.26 | *1,15)*1,2 | 7244.83 | 1 | 7244.83 | [5 empty] | 7244.83
|  | ЭМ |  |  | 5188.07 | *1,25)*1,2 | 25530.28 | 1 | 25530.28
|  | в т.ч. ЗПМ |  |  | 435.36 | *1,25)*1,2 | 2142.39 | 1 | 2142.39 | [5 empty] | 2142.39
|  | МР |  |  | 427.44 |  | 1402.28 | 1 | 1402.28
|  | НР от ФОТ | % | 90 |  |  | 8448.5 | 90 | 8448.5
|  | СП от ФОТ | % | 85 |  |  | 7979.14 | 85 | 7979.14
|  | ЗТР | чел-ч | 170.24 |  | *1,15)*1,2 | 770.7247
|  | Всего по позиции |  |  |  | 50605.03 |  | 50605.03 |  |  |  |  | 50605.03 | 50605.03
77 | Цена поставщика | Перегородка из сэндвич панелей для чистых помещений "Ingermax" толщиной 60 мм. RAL 9003 (Базовая стоимость с НДС=5449,66*1,02*1,03/7,1=806,40) Базисная стоимость: 683,39 = (806,4 / 1,18) | м2 | 180 | 683.39 |  | 123010.2 | 1 | 123010.2 | [6 empty] | 0 | 0 | 0 | 0
|  | Всего по позиции |  |  |  | 123010.2 |  | 123010.2 |  |  |  |  | 123010.2 | 123010.2
78 | Цена поставщика | Перегородка из сэндвич панелей для чистых помещений "Ingermax" толщиной 32 мм. RAL 9003 (Базовая стоимость с НДС=4795,26*1,02*1,03/7,1=709,56) Базисная стоимость: 601,32 = (709,56 / 1,18) | м2 | 13 | 601.32 |  | 7817.16 | 1 | 7817.16 | [6 empty] | 0 | 0 | 0 | 0
|  | Всего по позиции |  |  |  | 7817.16 |  | 7817.16 |  |  |  |  | 7817.16 | 7817.16
79 | Цена поставщика | Облицовочная панель для чистых помещений "Ingermax". RAL 9003 (Базовая стоимость с НДС=3378,45*1,02*1,03/7,1=499,91) Базисная стоимость: 423,65 = (499,91 / 1,18) | м2 | 114 | 423.65 |  | 48296.1 | 1 | 48296.1 | [6 empty] | 0 | 0 | 0 | 0
|  | Всего по позиции |  |  |  | 48296.1 |  | 48296.1 |  |  |  |  | 48296.1 | 48296.1
80 | Цена поставщика | Сантехническая панель для чистых помещений "Ingermax" (1,2*2=2,4м2) (Базовая стоимость с НДС=7193,56*1,02*1,03/7,1=967,68) Базисная стоимость: 820,07 = (967,68 / 1,18) | шт. | 2 | 820.07 |  | 1640.14 | 1 | 1640.14 | [6 empty] | 0 | 0 | 0 | 0
|  | Всего по позиции |  |  |  | 1640.14 |  | 1640.14 |  |  |  |  | 1640.14 | 1640.14
81 | Цена поставщика | Вентиляционная панель для чистых помещений "Ingermax" (2,1*6=12,6м2) (Базовая стоимость с НДС=11444,29*1,02*1,03/7,1=1693,43) Базисная стоимость: 1 435,11 = (1 693,43 / 1,18) | шт. | 6 | 1435.11 |  | 8610.66 | 1 | 8610.66 | [6 empty] | 0 | 0 | 0 | 0
|  | Всего по позиции |  |  |  | 8610.66 |  | 8610.66 |  |  |  |  | 8610.66 | 8610.66
82 | Цена поставщика | Панель фармостекления для чистых помещений "Ingermax" h1600 х b900 (1,44*2=2,88м2) (Базовая стоимость с НДС=38685,61*1,03*1,02/7,1=5724,38) Базисная стоимость: 4 851,17 = (5 724,38 / 1,18) | шт. | 2 | 4851.17 |  | 9702.34 | 1 | 9702.34 | [6 empty] | 0 | 0 | 0 | 0
|  | Всего по позиции |  |  |  | 9702.34 |  | 9702.34 |  |  |  |  | 9702.34 | 9702.34
83 | Цена поставщика | Панель фармостекления для чистых помещений "Ingermax" h1600 х b830 (1,28м2) (Базовая стоимость с НДС=34387,21*1,02*1,03/7,1=5088,34) Базисная стоимость: 4 312,15 = (5 088,34 / 1,18) | шт. | 1 | 4312.15 |  | 4312.15 | 1 | 4312.15 | [6 empty] | 0 | 0 | 0 | 0
|  | Всего по позиции |  |  |  | 4312.15 |  | 4312.15 |  |  |  |  | 4312.15 | 4312.15
84 | Цена поставщика | Панель фармостекления для чистых помещений "Ingermax" h1600 х b1190 (1,904м2) (Базовая стоимость с НДС=43843,69*1,02*1,03/7,1=6487,63) Базисная стоимость: 5 497,99 = (6 487,63 / 1,18) | шт. | 1 | 5497.99 |  | 5497.99 | 1 | 5497.99 | [6 empty] | 0 | 0 | 0 | 0
|  | Всего по позиции |  |  |  | 5497.99 |  | 5497.99 |  |  |  |  | 5497.99 | 5497.99
85 | 53-21-7 | Ремонт и восстановление герметизации горизонтальных и вертикальных стыков стеновых панелей мастикой герметизирующей нетвердеющей или силиконовыми и акриловыми герметиками | 100 м восстановленной герметизации стыков | 2.132 | [11 empty] | 1039.15 | 1039.15 | 845.82 | 845.82
Объем: 2,132=3,28*0,65
|  | ЗП |  |  | 309.68 |  | 660.24 | 1 | 660.24 | [5 empty] | 660.24
|  | ЭМ |  |  | 5994.55 |  | 12780.38 | 1 | 12780.38
|  | в т.ч. ЗПМ |  |  | 257.07 |  | 548.07 | 1 | 548.07 | [5 empty] | 548.07
|  | НР от ФОТ | % | 86 |  |  | 1039.15 | 86 | 1039.15
|  | СП от ФОТ | % | 70 |  |  | 845.82 | 70 | 845.82
|  | ЗТР | чел-ч | 31.73 |  |  | 67.6484
|  | Всего по позиции |  |  |  | 15325.59 |  | 15325.59 |  |  |  |  | 15325.59 | 15325.59
Итого по разделу: Монтаж "чистых" перегородок | [5 empty] | 274817.36 |  | 274817.36 | [12 empty] | Итого по разделу: Монтаж "чистых" перегородок
Раздел: Запонение дверных проемов | [19 empty] | Раздел: Запонение дверных проемов
86 | 26-01-042-1 | Установка дверей с тепловой изоляцией | 100 м2 проемов по наружному обводу коробок | 0.03618 | [11 empty] | 124.05 | 124.05 | 86.84 | 86.84
Объем: 0,03618=1,809*2/100
|  | ЗП |  |  | 2484.53 | )*1,15)*1,2 | 124.05 | 1 | 124.05 | [5 empty] | 124.05
|  | ЭМ |  |  | 699.59 | )*1,25)*1,2 | 37.97 | 1 | 37.97
|  | МР |  |  | 25314.35 |  | 915.87 | 1 | 915.87
|  | НР от ФОТ | % | 100 |  |  | 124.05 | 100 | 124.05
|  | СП от ФОТ | % | 70 |  |  | 86.84 | 70 | 86.84
|  | ЗТР | чел-ч | 291.27 |  | )*1,15)*1,2 | 14.5426
|  | Всего по позиции |  |  |  | 1288.78 |  | 1288.78 |  |  |  |  | 1288.78 | 1288.78
88 | Цена поставщика | Дверь для чистых помещений "ЛАНТИС" одностворчатая. Полотно RAL 9016, коробка RAL 6001 Класс защиты-3, EI-30, глухая 2010-900, правая, доводчик. (Базовая стоимость с НДС=76822,89*1,02*1,03/7,1=11367,62) Базисная стоимость: 9 633,58 = (11 367,62 / 1,18) | шт. | 1 | 9633.58 |  | 9633.58 | 1 | 9633.58 | [6 empty] | 0 | 0 | 0 | 0
|  | Всего по позиции |  |  |  | 9633.58 |  | 9633.58 |  |  |  |  | 9633.58 | 9633.58
89 | Цена поставщика | Дверь для чистых помещений "ЛАНТИС" одностворчатая. Полотно RAL 9016, коробка RAL 6001 Класс защиты-3, EI-30, глухая 2010-900, правая, доводчик с фиксацией в открытом положении. (Базовая стоимость с НДС=84398,65*1,02*1,03/7,1=12488,62) Базисная стоимость: 10 583,58 = (12 488,62 / 1,18) | шт. | 1 | 10583.58 |  | 10583.58 | 1 | 10583.58 | [6 empty] | 0 | 0 | 0 | 0
|  | Всего по позиции |  |  |  | 10583.58 |  | 10583.58 |  |  |  |  | 10583.58 | 10583.58
91 | 26-01-042-1 | Установка дверей с тепловой изоляцией | 100 м2 проемов по наружному обводу коробок | 0.02412 | [11 empty] | 82.7 | 82.7 | 57.89 | 57.89
Объем: 0,02412=2,412/100
|  | ЗП |  |  | 2484.53 | )*1,15)*1,2 | 82.7 | 1 | 82.7 | [5 empty] | 82.7
|  | ЭМ |  |  | 699.59 | )*1,25)*1,2 | 25.31 | 1 | 25.31
|  | МР |  |  | 25314.35 |  | 610.58 | 1 | 610.58
|  | НР от ФОТ | % | 100 |  |  | 82.7 | 100 | 82.7
|  | СП от ФОТ | % | 70 |  |  | 57.89 | 70 | 57.89
|  | ЗТР | чел-ч | 291.27 |  | )*1,15)*1,2 | 9.6951
|  | Всего по позиции |  |  |  | 859.18 |  | 859.18 |  |  |  |  | 859.18 | 859.18
92 | Цена поставщика | Дверь для чистых помещений "ЛАНТИС" двустворчатая. Полотно RAL 9016, коробка RAL 6001 Класс защиты-3, EI-30, глухая 2010-1200, правая, доводчик с фиксацией в открытом положении. (Базовая стоимость с НДС=146635,77*1,02*1,03/7,1=21697,96) Базисная стоимость: 18 388,10 = (21 697,96 / 1,18) | шт. | 1 | 18388.1 |  | 18388.1 | 1 | 18388.1 | [6 empty] | 0 | 0 | 0 | 0
|  | Всего по позиции |  |  |  | 18388.1 |  | 18388.1 |  |  |  |  | 18388.1 | 18388.1
94 | 26-01-042-1 | Установка дверей с тепловой изоляцией | 100 м2 проемов по наружному обводу коробок | 0.20301 | [11 empty] | 696.05 | 696.05 | 487.24 | 487.24
Объем: 0,20301=(2,412*3+1,809+1,608+2,412*4)/100
|  | ЗП |  |  | 2484.53 | )*1,15)*1,2 | 696.05 | 1 | 696.05 | [5 empty] | 696.05
|  | ЭМ |  |  | 699.59 | )*1,25)*1,2 | 213.04 | 1 | 213.04
|  | МР |  |  | 25314.35 |  | 5139.07 | 1 | 5139.07
|  | НР от ФОТ | % | 100 |  |  | 696.05 | 100 | 696.05
|  | СП от ФОТ | % | 70 |  |  | 487.24 | 70 | 487.24
|  | ЗТР | чел-ч | 291.27 |  | )*1,15)*1,2 | 81.6004
|  | Всего по позиции |  |  |  | 7231.45 |  | 7231.45 |  |  |  |  | 7231.45 | 7231.45
95 | Цена поставщика | Дверь для чистых помещений "ЛАНТИС" одностворчатая. Полотно RAL 9016, коробка RAL 6001 Глухая 2010-900, правая. (1,809м2) (Базовая стоимость с НДС=40090,91*1,02*1,03/7,1=5932,32) Базисная стоимость: 5 027,39 = (5 932,32 / 1,18) | шт. | 1 | 5027.39 |  | 5027.39 | 1 | 5027.39 | [6 empty] | 0 | 0 | 0 | 0
|  | Всего по позиции |  |  |  | 5027.39 |  | 5027.39 |  |  |  |  | 5027.39 | 5027.39
96 | Цена поставщика | Дверь для чистых помещений "ЛАНТИС" одностворчатая. Полотно RAL 9016, коробка RAL 6001 Глухая 2010-800, левая, зеркало на внешней стороне полотна, доводчик. (1,608м2) (Базовая стоимость с НДС=46408,35*1,02*1,03/7,1=6867,13) Базисная стоимость: 5 819,60 = (6 867,13 / 1,18) | шт. | 1 | 5819.6 |  | 5819.6 | 1 | 5819.6 | [6 empty] | 0 | 0 | 0 | 0
|  | Всего по позиции |  |  |  | 5819.6 |  | 5819.6 |  |  |  |  | 5819.6 | 5819.6
97 | Цена поставщика | Дверь для чистых помещений "ЛАНТИС" двустворчатая. Полотно RAL 9016, коробка RAL 6001 Класс защиты-3, глухая 2010-1200, правая, доводчик с фиксацией в открытом положении. (Базовая стоимость с НДС=66397,84*1,02*1,03/7,1=9825,01) Базисная стоимость: 8 326,28 = (9 825,01 / 1,18) | шт. | 1 | 8326.28 |  | 8326.28 | 1 | 8326.28 | [6 empty] | 0 | 0 | 0 | 0
|  | Всего по позиции |  |  |  | 8326.28 |  | 8326.28 |  |  |  |  | 8326.28 | 8326.28
98 | Цена поставщика | Дверь для чистых помещений "ЛАНТИС" двустворчатая. Полотно RAL 9016, коробка RAL 6001 Класс защиты-3, глухая 2010-1200, левая, доводчик с фиксацией в открытом положении. (Базовая стоимость с НДС=66397,84*1,02*1,03/7,1=9825,01) Базисная стоимость: 8 326,28 = (9 825,01 / 1,18) | шт. | 1 | 8326.28 |  | 8326.28 | 1 | 8326.28 | [6 empty] | 0 | 0 | 0 | 0
|  | Всего по позиции |  |  |  | 8326.28 |  | 8326.28 |  |  |  |  | 8326.28 | 8326.28
99 | Цена поставщика | Дверь для чистых помещений "ЛАНТИС" двустворчатая. Полотно RAL 9016, коробка RAL 6001 Глухая 2010-1200, левая, доводчик с фиксацией в открытом положении. (Базовая стоимость с НДС=66397,84*1,02*1,03/7,1=9825,01) Базисная стоимость: 8 326,28 = (9 825,01 / 1,18) | шт. | 1 | 8326.28 |  | 8326.28 | 1 | 8326.28 | [6 empty] | 0 | 0 | 0 | 0
|  | Всего по позиции |  |  |  | 8326.28 |  | 8326.28 |  |  |  |  | 8326.28 | 8326.28
100 | Цена поставщика | Дверь для чистых помещений "ЛАНТИС" двустворчатая. Полотно RAL 9016, коробка RAL 6001 Остекленная 2010-1200, правая, доводчик с фиксацией в открытом положении. (2,412м2) (Базовая стоимость с НДС=60656,53*1,02*1,03/7,1=8975,46) Базисная стоимость: 7 606,32 = (8 975,46 / 1,18) | шт. | 1 | 7606.32 |  | 7606.32 | 1 | 7606.32 | [6 empty] | 0 | 0 | 0 | 0
|  | Всего по позиции |  |  |  | 7606.32 |  | 7606.32 |  |  |  |  | 7606.32 | 7606.32
101 | Цена поставщика | Дверь для чистых помещений "ЛАНТИС" двустворчатая. Полотно RAL 9016, коробка RAL 6001 Остекленная 2010-1200, правая, доводчик с фиксацией в открытом положении. (Базовая стоимость с НДС=60656,53*1,02*1,03/7,1=8975,46) Базисная стоимость: 7 606,32 = (8 975,46 / 1,18) | шт. | 1 | 7606.32 |  | 7606.32 | 1 | 7606.32 | [6 empty] | 0 | 0 | 0 | 0
|  | Всего по позиции |  |  |  | 7606.32 |  | 7606.32 |  |  |  |  | 7606.32 | 7606.32
102 | Цена поставщика | Дверь для чистых помещений "ЛАНТИС" двустворчатая. Полотно RAL 9016, коробка RAL 6001 Остекленная 2010-1200, правая, доводчик с фиксацией в открытом положении. (Базовая стоимость с НДС=60656,53*1,02*1,03/7,1=8975,46) Базисная стоимость: 7 606,32 = (8 975,46 / 1,18) | шт. | 1 | 7606.32 |  | 7606.32 | 1 | 7606.32 | [6 empty] | 0 | 0 | 0 | 0
|  | Всего по позиции |  |  |  | 7606.32 |  | 7606.32 |  |  |  |  | 7606.32 | 7606.32
103 | Цена поставщика | Дверь для чистых помещений "ЛАНТИС" двустворчатая. Полотно RAL 9016, коробка RAL 6001 Остекленная 2010-1200 (Базовая стоимость с НДС=60656,53*1,02*1,03/7,1=8975,46) Базисная стоимость: 7 606,32 = (8 975,46 / 1,18) | шт. | 1 | 7606.32 |  | 7606.32 | 1 | 7606.32 | [6 empty] | 0 | 0 | 0 | 0
|  | Всего по позиции |  |  |  | 7606.32 |  | 7606.32 |  |  |  |  | 7606.32 | 7606.32
104 | 09-04-012-2 | Установка дверного доводчика к металлическим дверям | 1 ШТ. | 9 | [11 empty] | 123.07 | 123.07 | 116.23 | 116.23
|  | ЗП |  |  | 11.01 | )*1,15)*1,2 | 136.74 | 1 | 136.74 | [5 empty] | 136.74
|  | ЭМ |  |  | 2.87 | )*1,25)*1,2 | 38.75 | 1 | 38.75
|  | МР |  |  | 0.72 |  | 6.48 | 1 | 6.48
|  | НР от ФОТ | % | 90 |  |  | 123.07 | 90 | 123.07
|  | СП от ФОТ | % | 85 |  |  | 116.23 | 85 | 116.23
|  | ЗТР | чел-ч | 1.11 |  | )*1,15)*1,2 | 13.7862
|  | Всего по позиции |  |  |  | 421.27 |  | 421.27 |  |  |  |  | 421.27 | 421.27
Итого по разделу: Запонение дверных проемов | [5 empty] | 114657.05 |  | 114657.05 | [12 empty] | Итого по разделу: Запонение дверных проемов
Раздел: Устройство потолков | [19 empty] | Раздел: Устройство потолков
105 | 09-03-047-1 | Монтаж каркасов подвесных потолков с подвесками и деталями крепления | 1 т конструкций | 0.741 | [11 empty] | 699.95 | 699.95 | 661.06 | 661.06
|  | ЗП |  |  | 749.56 | )*1,15)*1,2 | 766.49 | 1 | 766.49 | [5 empty] | 766.49
|  | ЭМ |  |  | 494.61 | )*1,25)*1,2 | 549.76 | 1 | 549.76
|  | в т.ч. ЗПМ |  |  | 10.1 | )*1,25)*1,2 | 11.23 | 1 | 11.23 | [5 empty] | 11.23
|  | МР |  |  | 464.58 |  | 344.25 | 1 | 344.25
|  | НР от ФОТ | % | 90 |  |  | 699.95 | 90 | 699.95
|  | СП от ФОТ | % | 85 |  |  | 661.06 | 85 | 661.06
|  | ЗТР | чел-ч | 75.56 |  | )*1,15)*1,2 | 77.2661
|  | Всего по позиции |  |  |  | 3021.51 |  | 3021.51 |  |  |  |  | 3021.51 | 3021.51
106 | 09-03-048-1 | Монтаж потолков подвесных комбинированных стальных с облицовкой алюминиевыми листами (прим.) | 100 м2 | 0.61 | [11 empty] | 2023.44 | 2023.44 | 1911.03 | 1911.03
|  | ЗП |  |  | 2471.58 | )*1,15)*1,2 | 2080.58 | 1 | 2080.58 | [5 empty] | 2080.58
|  | ЭМ |  |  | 1703.77 | )*1,25)*1,2 | 1558.95 | 1 | 1558.95
|  | в т.ч. ЗПМ |  |  | 183.27 | )*1,25)*1,2 | 167.69 | 1 | 167.69 | [5 empty] | 167.69
|  | МР |  |  | 2223.77 |  | 1356.5 | 1 | 1356.5
|  | НР от ФОТ | % | 90 |  |  | 2023.44 | 90 | 2023.44
|  | СП от ФОТ | % | 85 |  |  | 1911.03 | 85 | 1911.03
|  | ЗТР | чел-ч | 272.5 |  | )*1,15)*1,2 | 229.3905
|  | Всего по позиции |  |  |  | 8930.5 |  | 8930.5 |  |  |  |  | 8930.5 | 8930.5
108 | Цена поставщика | Подвесной кассетный потолок для чистых помещений "Ingermax" с растром 625х625. RAL 9003 (Базовая стоимость с НДС=2470.91*1,02*1,03/7,1=365.62) Базисная стоимость: 309,85 = (365,62 / 1,18) | м2 | 61 | 309.85 |  | 18900.85 | 1 | 18900.85 | [6 empty] | 0 | 0 | 0 | 0
|  | Всего по позиции |  |  |  | 18900.85 |  | 18900.85 |  |  |  |  | 18900.85 | 18900.85
109 | 09-03-048-1 | Монтаж потолков подвесных комбинированных стальных с облицовкой алюминиевыми листами (прим.) | 100 м2 | 0.53 | [11 empty] | 1758.07 | 1758.07 | 1660.4 | 1660.4
|  | ЗП |  |  | 2471.58 | )*1,15)*1,2 | 1807.71 | 1 | 1807.71 | [5 empty] | 1807.71
|  | ЭМ |  |  | 1703.77 | )*1,25)*1,2 | 1354.5 | 1 | 1354.5
|  | в т.ч. ЗПМ |  |  | 183.27 | )*1,25)*1,2 | 145.7 | 1 | 145.7 | [5 empty] | 145.7
|  | МР |  |  | 2223.77 |  | 1178.6 | 1 | 1178.6
|  | НР от ФОТ | % | 90 |  |  | 1758.07 | 90 | 1758.07
|  | СП от ФОТ | % | 85 |  |  | 1660.4 | 85 | 1660.4
|  | ЗТР | чел-ч | 272.5 |  | )*1,15)*1,2 | 199.3065
|  | Всего по позиции |  |  |  | 7759.28 |  | 7759.28 |  |  |  |  | 7759.28 | 7759.28
110 | Цена поставщика | Подвесной потолок "Ingermax" из сэндвич панелей толщиной 60 мм. RAL 9003 (Базовая стоимость с НДС=6930.43*1,02*1,03/7,1=1025.51) Базисная стоимость: 869,08 = (1 025,51 / 1,18) | м2 | 53 | 869.08 |  | 46061.24 | 1 | 46061.24 | [6 empty] | 0 | 0 | 0 | 0
|  | Всего по позиции |  |  |  | 46061.24 |  | 46061.24 |  |  |  |  | 46061.24 | 46061.24
111 | Цена поставщика | Арматура D=8 мм с шагом 100х100 (Базовая стоимость с НДС=372*1,02*1,03/7,1=55,05) Базисная стоимость: 46,65 = (55,05 / 1,18) | м2 | 1.7 | 46.65 |  | 79.31 | 1 | 79.31 | [6 empty] | 0 | 0 | 0 | 0
|  | Всего по позиции |  |  |  | 79.31 |  | 79.31 |  |  |  |  | 79.31 | 79.31
113 | 09-03-048-1 | Монтаж потолков подвесных комбинированных стальных с облицовкой алюминиевыми листами (прим.) | 100 м2 | 0.18 | [11 empty] | 597.08 | 597.08 | 563.91 | 563.91
|  | ЗП |  |  | 2471.58 | )*1,15)*1,2 | 613.94 | 1 | 613.94 | [5 empty] | 613.94
|  | ЭМ |  |  | 1703.77 | )*1,25)*1,2 | 460.02 | 1 | 460.02
|  | в т.ч. ЗПМ |  |  | 183.27 | )*1,25)*1,2 | 49.48 | 1 | 49.48 | [5 empty] | 49.48
|  | МР |  |  | 2223.77 |  | 400.28 | 1 | 400.28
|  | НР от ФОТ | % | 90 |  |  | 597.08 | 90 | 597.08
|  | СП от ФОТ | % | 85 |  |  | 563.91 | 85 | 563.91
|  | ЗТР | чел-ч | 272.5 |  | )*1,15)*1,2 | 67.689
|  | Всего по позиции |  |  |  | 2635.23 |  | 2635.23 |  |  |  |  | 2635.23 | 2635.23
114 | Цена поставщика | Подвесной кассетный потолок "INGERMAX" толщ. кассет 0.7 мм. с растром 625х625. RAL 9003 (Базовая стоимость с НДС=1487,4*1,02*1,03/7,1=220,09) Базисная стоимость: 177,53 = (209,49 / 1,18) | шт. | 48 | 177.53 |  | 8521.44 | 1 | 8521.44 | [6 empty] | 0 | 0 | 0 | 0
|  | Всего по позиции |  |  |  | 8521.44 |  | 8521.44 |  |  |  |  | 8521.44 | 8521.44
115 | Цена поставщика | CF6AC (Гребёнка-стрингер) L=4.0 м. (Базовая стоимость с НДС=511,70*1,02*1,03/7,1=75,72) Базисная стоимость: 64,17 = (75,72 / 1,18) | шт. | 8 | 64.17 |  | 513.36 | 1 | 513.36 | [6 empty] | 0 | 0 | 0 | 0
|  | Всего по позиции |  |  |  | 513.36 |  | 513.36 |  |  |  |  | 513.36 | 513.36
116 | Цена поставщика | Профиль потолочный. RAL 9003 (Базовая стоимость с НДС=136,30*1,02*1,03/7,1=20,17) Базисная стоимость: 17,09 = (20,17 / 1,18) | шт. | 24 | 17.09 |  | 410.16 | 1 | 410.16 | [6 empty] | 0 | 0 | 0 | 0
|  | Всего по позиции |  |  |  | 410.16 |  | 410.16 |  |  |  |  | 410.16 | 410.16
117 | Цена поставщика | Соединитель 2-х уровневый CH4 Оц-0,9мм (Базовая стоимость с НДС=1225*1,02*1,03/7,1=185,71) Базисная стоимость: 157,38 = (185,71 / 1,18) | упак | 1 | 157.38 |  | 157.38 | 1 | 157.38 | [6 empty] | 0 | 0 | 0 | 0
|  | Всего по позиции |  |  |  | 157.38 |  | 157.38 |  |  |  |  | 157.38 | 157.38
118 | Цена поставщика | Анкерный подвес CH1 Оц-0,9мм (Базовая стоимость с НДС=796,25*1,02*1,03/7,1=117,82) Базисная стоимость: 99,85 = (117,82 / 1,18) | упак | 1 | 99.85 |  | 99.85 | 1 | 99.85 | [6 empty] | 0 | 0 | 0 | 0
|  | Всего по позиции |  |  |  | 99.85 |  | 99.85 |  |  |  |  | 99.85 | 99.85
119 | Цена поставщика | Тяга подвеса СН3 St-?4 мм (Базовая стоимость с НДС=652,5*1,02*1,03/7,1=96,55) Базисная стоимость: 81,82 = (96,55 / 1,18) | упак | 1 | 81.82 |  | 81.82 | 1 | 81.82 | [6 empty] | 0 | 0 | 0 | 0
|  | Всего по позиции |  |  |  | 81.82 |  | 81.82 |  |  |  |  | 81.82 | 81.82
120 | 53-21-7 | Ремонт и восстановление герметизации горизонтальных и вертикальных стыков стеновых панелей мастикой герметизирующей нетвердеющей или силиконовыми и акриловыми герметиками | 100 м восстановленной герметизации стыков | 0.186 | [11 empty] | 90.66 | 90.66 | 73.79 | 73.79
|  | ЗП |  |  | 309.68 |  | 57.6 | 1 | 57.6 | [5 empty] | 57.6
|  | ЭМ |  |  | 5994.55 |  | 1114.99 | 1 | 1114.99
|  | в т.ч. ЗПМ |  |  | 257.07 |  | 47.82 | 1 | 47.82 | [5 empty] | 47.82
|  | НР от ФОТ | % | 86 |  |  | 90.66 | 86 | 90.66
|  | СП от ФОТ | % | 70 |  |  | 73.79 | 70 | 73.79
|  | ЗТР | чел-ч | 31.73 |  |  | 5.9018
|  | Всего по позиции |  |  |  | 1337.04 |  | 1337.04 |  |  |  |  | 1337.04 | 1337.04
121 | Цена поставщика | Герметик Silirub Cleanroom 310 мл. (Базовая стоимость с НДС=680*1,02*1,03/7,1=100,62) Базисная стоимость: 85,27 = (100,62 / 1,18) | шт. | 4 | 85.27 |  | 341.08 | 1 | 341.08 | [6 empty] | 0 | 0 | 0 | 0
|  | Всего по позиции |  |  |  | 341.08 |  | 341.08 |  |  |  |  | 341.08 | 341.08
Итого по разделу: Устройство потолков | [5 empty] | 98850.05 |  | 98850.05 | [12 empty] | Итого по разделу: Устройство потолков
Итого по локальной смете: Монтаж чистых помещений | [5 empty] | 488324.46 |  | 488324.46 | [12 empty] | Итого по локальной смете: Монтаж чистых помещений
Итого по локальной смете №02-01-01: Архитектурные и конструктивные решения | [5 empty] | 774968.61 |  | 774968.61 | [12 empty] | Итого по смете: АР_26.05.2017
|  | Стоимость оборудования (всего) | [19 empty] | Стоимость оборудования (всего)
|  | Строительные работы с НР и СП | [5 empty] | 744729.14 | [13 empty] | Строительные работы с НР и СП
|  | Монтажные работы с НР и СП | [5 empty] | 30239.47 | [13 empty] | Монтажные работы с НР и СП
|  | Прочие работы с НР и СП | [19 empty] | Прочие работы с НР и СП
|  | Всего с НР и СП | [5 empty] | 774968.61 | [13 empty] | Всего с НР и СП
ИТОГО В ТЕКУЩЕМ УРОВНЕ ЦЕН НА 1 КВАРТАЛ 2017
|  | Стоимость оборудования (ИНДЕКС К ОБОРУДОВАНИЮ 3,58) | [6 empty] | 0
|  | Строительные работы с НР и СП (ИНДЕКС К СМР 7,1) | [6 empty] | 5287576.89
|  | Монтажные работы с НР и СП (ИНДЕКС К СМР 7,1) | [6 empty] | 214700.24
|  | Прочие работы с НР и СП (ИНДЕКС К ПРОЧИМ 17,89) | [6 empty] | 0
|  | Всего с НР и СП | [6 empty] | 5502277.13
ЛОКАЛЬНЫЙ СМЕТНЫЙ РАСЧЕТ № 02-01-02 | [19 empty] | ЛОКАЛЬНЫЙ СМЕТНЫЙ РАСЧЕТ №
(локальный сметный расчет)
Внутренние системы водоснабжения и канализации | [19 empty] | ВК
(наименование работ и затрат, наименование объекта)
Основание: | [19 empty] | Основание:
[7 empty] | базовая | текущая
[7 empty] | цена | цена
|  |  |  | Сметная стоимость |  |  | 57.6894 | 483.3221 | тыс.руб
|  |  |  | Нормативная трудоемкость |  |  | 323.1298 | 323.1298 | чел.час.
|  |  |  | Средства на оплату труда |  |  | 3.2406 | 3.2406 | тыс.руб
Составлен(а) в уровне текущих (прогнозных) цен январь 2000 года
№ п/п | Шифр расценки и коды ресурсов | Наименование работ и затрат | Единица измерения | Кол-во единиц | Цена на единицу измерения, руб. | Попра-вочные коэфф., нормы НР и СП | Всего затрат в базисном уровне цен, руб. | Индексы пересчета, нормы НР и СП | ВСЕГО затрат, руб.
1 | 2 | 3 | 4 | 5 | 6 | 7 | 8 | 9 | 10
Локальная смета: | [19 empty] | Локальная смета:
Раздел: Хозяйственно-питьевой водопровод В1 | [19 empty] | Раздел: Хозяйственно-питьевой водопровод В1
1 | 16-04-002-1 Поправка: МДС 81-35.2004, п.4.7 Поправка: МДС 81-35.2004, прил.1, т.1, п.2 | Прокладка трубопроводов водоснабжения из напорных полиэтиленовых труб наружным диаметром 20 мм | 100 м трубопровода | 0.1 | [11 empty] | 368.14 | 368.14 | 238.72 | 238.72
|  | ЗП |  |  | 1887.18 | )*1,15)*1,2 | 260.43 | 1 | 260.43 | [5 empty] | 260.43
|  | ЭМ |  |  | 1362.19 | )*1,25)*1,2 | 204.33 | 1 | 204.33
|  | в т.ч. ЗПМ |  |  | 181.17 | )*1,25)*1,2 | 27.18 | 1 | 27.18 | [5 empty] | 27.18
|  | МР |  |  | 305.26 |  | 30.53 | 1 | 30.53
1,1 | 507-2970 | Труба ПЭ 80 SDR 11, наружный диаметр 20 мм (ГОСТ 18599-2001) | 10 м | -0.899 | 26.21 |  | -23.56 | 1 | -23.56 | [6 empty] | 0 | 0 | 0 | 0
|  | НР от ФОТ | % | 128 |  |  | 368.14 | 128 | 368.14
|  | СП от ФОТ | % | 83 |  |  | 238.72 | 83 | 238.72
|  | ЗТР | чел-ч | 190.24 |  | )*1,15)*1,2 | 26.2531
|  | Всего по позиции |  |  |  | 1078.59 |  | 1078.59 |  |  |  |  | 1078.59 | 1078.59
2 | 302-3344 | Трубопроводы напорные из полипропилена PPRS с гильзами и креплениями для холодного и горячего водоснабжения PN20 SDR 6, диаметром 20 мм, толщина стенки 3,4 мм | м | 10 | 29.53 |  | 295.3 | 1 | 295.3 | [6 empty] | 0 | 0 | 0 | 0
|  | Всего по позиции |  |  |  | 295.3 |  | 295.3 |  |  |  |  | 295.3 | 295.3
3 | 16-04-002-2 Поправка: МДС 81-35.2004, п.4.7 Поправка: МДС 81-35.2004, прил.1, т.1, п.2 | Прокладка трубопроводов водоснабжения из напорных полиэтиленовых труб наружным диаметром 25 мм | 100 м трубопровода | 0.025 | [11 empty] | 70.86 | 70.86 | 45.95 | 45.95
|  | ЗП |  |  | 1484.43 | )*1,15)*1,2 | 51.21 | 1 | 51.21 | [5 empty] | 51.21
|  | ЭМ |  |  | 839.67 | )*1,25)*1,2 | 31.49 | 1 | 31.49
|  | в т.ч. ЗПМ |  |  | 110.7 | )*1,25)*1,2 | 4.15 | 1 | 4.15 | [5 empty] | 4.15
|  | МР |  |  | 402.87 |  | 10.07 | 1 | 10.07
3,1 | 507-2971 | Труба ПЭ 80 SDR 11, наружный диаметр 25 мм (ГОСТ 18599-2001) | 10 м | -0.23225 | 37.89 |  | -8.8 | 1 | -8.8 | [6 empty] | 0 | 0 | 0 | 0
|  | НР от ФОТ | % | 128 |  |  | 70.86 | 128 | 70.86
|  | СП от ФОТ | % | 83 |  |  | 45.95 | 83 | 45.95
|  | ЗТР | чел-ч | 149.64 |  | )*1,15)*1,2 | 5.1626
|  | Всего по позиции |  |  |  | 200.78 |  | 200.78 |  |  |  |  | 200.78 | 200.78
4 | 302-3345 | Трубопроводы напорные из полипропилена PPRS с гильзами и креплениями для холодного и горячего водоснабжения PN20 SDR 6, диаметром 25 мм, толщина стенки 4,2 мм | м | 2.5 | 39.9 |  | 99.75 | 1 | 99.75 | [6 empty] | 0 | 0 | 0 | 0
|  | Всего по позиции |  |  |  | 99.75 |  | 99.75 |  |  |  |  | 99.75 | 99.75
5 | 16-04-002-3 Поправка: МДС 81-35.2004, п.4.7 Поправка: МДС 81-35.2004, прил.1, т.1, п.2 | Прокладка трубопроводов водоснабжения из напорных полиэтиленовых труб наружным диаметром 32 мм | 100 м трубопровода | 0.175 | [11 empty] | 394.91 | 394.91 | 256.07 | 256.07
|  | ЗП |  |  | 1208.26 | )*1,15)*1,2 | 291.79 | 1 | 291.79 | [5 empty] | 291.79
|  | ЭМ |  |  | 491.32 | )*1,25)*1,2 | 128.97 | 1 | 128.97
|  | в т.ч. ЗПМ |  |  | 63.72 | )*1,25)*1,2 | 16.73 | 1 | 16.73 | [5 empty] | 16.73
|  | МР |  |  | 1504.75 |  | 263.33 | 1 | 263.33
5,1 | 507-3642 | Труба напорная из полиэтилена PE 100 питьевая ПЭ100 SDR11, размером 32х3,0 мм (ГОСТ 18599-2001, ГОСТ Р 52134-2003) | м | -16.415 | 15.56 |  | -255.42 | 1 | -255.42 | [6 empty] | 0 | 0 | 0 | 0
|  | НР от ФОТ | % | 128 |  |  | 394.91 | 128 | 394.91
|  | СП от ФОТ | % | 83 |  |  | 256.07 | 83 | 256.07
|  | ЗТР | чел-ч | 121.8 |  | )*1,15)*1,2 | 29.4147
|  | Всего по позиции |  |  |  | 1079.65 |  | 1079.65 |  |  |  |  | 1079.65 | 1079.65
6 | 302-3346 | Трубопроводы напорные из полипропилена PPRS с гильзами и креплениями для холодного и горячего водоснабжения PN20 SDR 6, диаметром 32 мм, толщина стенки 5,4 мм | м | 17.5 | 43.57 |  | 762.48 | 1 | 762.48 | [6 empty] | 0 | 0 | 0 | 0
|  | Всего по позиции |  |  |  | 762.48 |  | 762.48 |  |  |  |  | 762.48 | 762.48
7 | 507-5056 | Муфта полипропиленовая переходная диаметром 25х20 мм | 10 шт. | 0.1 | 9.6 |  | 0.96 | 1 | 0.96 | [6 empty] | 0 | 0 | 0 | 0
|  | Всего по позиции |  |  |  | 0.96 |  | 0.96 |  |  |  |  | 0.96 | 0.96
8 | 507-5058 | Муфта полипропиленовая переходная диаметром 32х25 мм | 10 шт. | 0.3 | 13.2 |  | 3.96 | 1 | 3.96 | [6 empty] | 0 | 0 | 0 | 0
|  | Всего по позиции |  |  |  | 3.96 |  | 3.96 |  |  |  |  | 3.96 | 3.96
9 | 507-5057 | Муфта полипропиленовая переходная диаметром 32х20 мм | 10 шт. | 0.1 | 11.9 |  | 1.19 | 1 | 1.19 | [6 empty] | 0 | 0 | 0 | 0
|  | Всего по позиции |  |  |  | 1.19 |  | 1.19 |  |  |  |  | 1.19 | 1.19
10 | 507-3287 | Тройник полипропиленовый соединительный диаметром 25 мм | 10 шт. | 0.1 | 27.9 |  | 2.79 | 1 | 2.79 | [6 empty] | 0 | 0 | 0 | 0
|  | Всего по позиции |  |  |  | 2.79 |  | 2.79 |  |  |  |  | 2.79 | 2.79
11 | 507-3297 | Тройник полипропиленовый переходной диаметром 32х20х32 мм | 10 шт. | 0.1 | 31.6 |  | 3.16 | 1 | 3.16 | [6 empty] | 0 | 0 | 0 | 0
|  | Всего по позиции |  |  |  | 3.16 |  | 3.16 |  |  |  |  | 3.16 | 3.16
12 | 507-3300 | Тройник полипропиленовый переходной диаметром 32х25х32 мм | 10 шт. | 0.1 | 34.6 |  | 3.46 | 1 | 3.46 | [6 empty] | 0 | 0 | 0 | 0
|  | Всего по позиции |  |  |  | 3.46 |  | 3.46 |  |  |  |  | 3.46 | 3.46
13 | 507-3307 | Тройник полипропиленовый переходной диаметром 50х32х50 мм | 10 шт. | 0.1 | 110.9 |  | 11.09 | 1 | 11.09 | [6 empty] | 0 | 0 | 0 | 0
|  | Всего по позиции |  |  |  | 11.09 |  | 11.09 |  |  |  |  | 11.09 | 11.09
14 | 507-3173 | Угольник 90 град. полипропиленовый диаметром 20 мм | 10 шт. | 0.8 | 14.2 |  | 11.36 | 1 | 11.36 | [6 empty] | 0 | 0 | 0 | 0
|  | Всего по позиции |  |  |  | 11.36 |  | 11.36 |  |  |  |  | 11.36 | 11.36
15 | 507-3174 | Угольник 90 град. полипропиленовый диаметром 25 мм | 10 шт. | 0.4 | 20.3 |  | 8.12 | 1 | 8.12 | [6 empty] | 0 | 0 | 0 | 0
|  | Всего по позиции |  |  |  | 8.12 |  | 8.12 |  |  |  |  | 8.12 | 8.12
16 | 507-3175 | Угольник 90 град. полипропиленовый диаметром 32 мм | 10 шт. | 0.4 | 64.6 |  | 25.84 | 1 | 25.84 | [6 empty] | 0 | 0 | 0 | 0
|  | Всего по позиции |  |  |  | 25.84 |  | 25.84 |  |  |  |  | 25.84 | 25.84
17 | 507-4308 | Угольник полипропиленовый комбинированный, с внутренней резьбой диаметром 20х1/2" | 10 шт. | 0.3 | 64.9 |  | 19.47 | 1 | 19.47 | [6 empty] | 0 | 0 | 0 | 0
|  | Всего по позиции |  |  |  | 19.47 |  | 19.47 |  |  |  |  | 19.47 | 19.47
18 | 16-05-001-1 Поправка: МДС 81-35.2004, п.4.7 Поправка: МДС 81-35.2004, прил.1, т.1, п.2 | Установка вентилей, задвижек, затворов, клапанов обратных, кранов проходных на трубопроводах из стальных труб диаметром до 25 мм | 1 ШТ. | 3 | [11 empty] | 70.64 | 70.64 | 45.81 | 45.81
|  | ЗП |  |  | 13.33 | )*1,15)*1,2 | 55.19 | 1 | 55.19 | [5 empty] | 55.19
|  | ЭМ |  |  | 3.71 | )*1,25)*1,2 | 16.7 | 1 | 16.7
|  | МР |  |  | 58.81 |  | 176.43 | 1 | 176.43
|  | НР от ФОТ | % | 128 |  |  | 70.64 | 128 | 70.64
|  | СП от ФОТ | % | 83 |  |  | 45.81 | 83 | 45.81
|  | ЗТР | чел-ч | 1.47 |  | )*1,15)*1,2 | 6.0858
|  | Всего по позиции |  |  |  | 364.77 |  | 364.77 |  |  |  |  | 364.77 | 364.77
19 | 302-0030 | Краны шаровые BUGATTI для воды и пара стандартные ВВ с размером резьбы 1/2" | шт. | 2 | 29.95 |  | 59.9 | 1 | 59.9 | [6 empty] | 0 | 0 | 0 | 0
|  | Всего по позиции |  |  |  | 59.9 |  | 59.9 |  |  |  |  | 59.9 | 59.9
20 | 302-1897 | Кран шаровый латунный BROEN BALLOFIX, полнопроходной, с внутренней резьбой DIN 259 и накидной гайкой (американка), давлением 1,6 МПа (16 кгс/см2) и 3,0 МПа (30 кгс/см2), диаметром 25 мм, присоединение 1"х1" | шт. | 1 | 194.4 |  | 194.4 | 1 | 194.4 | [6 empty] | 0 | 0 | 0 | 0
|  | Всего по позиции |  |  |  | 194.4 |  | 194.4 |  |  |  |  | 194.4 | 194.4
21 | 65-6-10 | Смена гибких подводок | 100 приборов | 0.02 | [11 empty] | 9.81 | 9.81 | 5.71 | 5.71
|  | ЗП |  |  | 475.27 |  | 9.51 | 1 | 9.51 | [5 empty] | 9.51
|  | ЭМ |  |  | 5.92 |  | 0.12 | 1 | 0.12
|  | в т.ч. ЗПМ |  |  | 0.68 |  | 0.01 | 1 | 0.01 | [5 empty] | 0.01
|  | МР |  |  | 2045 |  | 40.9 | 1 | 40.9
|  | НР от ФОТ | % | 103 |  |  | 9.81 | 103 | 9.81
|  | СП от ФОТ | % | 60 |  |  | 5.71 | 60 | 5.71
|  | ЗТР | чел-ч | 52.4 |  |  | 1.048
|  | Всего по позиции |  |  |  | 66.05 |  | 66.05 |  |  |  |  | 66.05 | 66.05
22 | 26-01-017-1 Поправка: МДС 81-35.2004, п.4.7 Поправка: МДС 81-35.2004, прил.1, т.1, п.2 | Изоляция трубопроводов диаметром 180 мм изделиями из вспененного каучука («Армофлекс»), вспененного полиэтилена («Термофлекс») трубками | 10 м трубопровода | 2.05 | [11 empty] | 98.79 | 98.79 | 69.15 | 69.15
|  | ЗП |  |  | 34.92 | )*1,15)*1,2 | 98.79 | 1 | 98.79 | [5 empty] | 98.79
|  | ЭМ |  |  | 22.63 | )*1,25)*1,2 | 69.59 | 1 | 69.59
|  | МР |  |  | 2044.28 |  | 4190.77 | 1 | 4190.77
22,1 | 104-0162 | Трубки из вспененного полиэтилена (пенополиэтилен) «Термофлекс» диаметром 108х13 мм | м | -22.55 | 142.45 |  | -3212.25 | 1 | -3212.25 | [6 empty] | 0 | 0 | 0 | 0
|  | НР от ФОТ | % | 100 |  |  | 98.79 | 100 | 98.79
|  | СП от ФОТ | % | 70 |  |  | 69.15 | 70 | 69.15
|  | ЗТР | чел-ч | 3.52 |  | )*1,15)*1,2 | 9.9581
|  | Всего по позиции |  |  |  | 1314.84 |  | 1314.84 |  |  |  |  | 1314.84 | 1314.84
23 | 104-0796 | Трубки высокотемпературные из вспененного каучука К-FLEX SOLAR НT, толщиной 9 мм диаметром 22 мм | 10 м | 0.25 | 237.7 |  | 59.43 | 1 | 59.43 | [6 empty] | 0 | 0 | 0 | 0
|  | Всего по позиции |  |  |  | 59.43 |  | 59.43 |  |  |  |  | 59.43 | 59.43
24 | 104-0797 | Трубки высокотемпературные из вспененного каучука К-FLEX SOLAR НT, толщиной 9 мм диаметром 28 мм | 10 м | 0.05 | 266.1 |  | 13.31 | 1 | 13.31 | [6 empty] | 0 | 0 | 0 | 0
|  | Всего по позиции |  |  |  | 13.31 |  | 13.31 |  |  |  |  | 13.31 | 13.31
25 | 104-0798 | Трубки высокотемпературные из вспененного каучука К-FLEX SOLAR НT, толщиной 9 мм диаметром 35 мм | 10 м | 1.75 | 299 |  | 523.25 | 1 | 523.25 | [6 empty] | 0 | 0 | 0 | 0
|  | Всего по позиции |  |  |  | 523.25 |  | 523.25 |  |  |  |  | 523.25 | 523.25
26 | 26-01-019-1 Поправка: МДС 81-35.2004, п.4.7 Поправка: МДС 81-35.2004, прил.1, т.1, п.2 | Изоляция арматуры и фланцевых соединений пластинами (плитами) из вспененного каучука («Армофлекс»), вспененного полиэтилена («Термофлекс») | 10 шт. арматуры и фланцевых соединений | 0.3 | [11 empty] | 46.05 | 46.05 | 32.24 | 32.24
|  | ЗП |  |  | 111.23 | )*1,15)*1,2 | 46.05 | 1 | 46.05 | [5 empty] | 46.05
|  | ЭМ |  |  | 63.63 | )*1,25)*1,2 | 28.63 | 1 | 28.63
|  | МР |  |  | 8150.64 |  | 2445.19 | 1 | 2445.19
|  | НР от ФОТ | % | 100 |  |  | 46.05 | 100 | 46.05
|  | СП от ФОТ | % | 70 |  |  | 32.24 | 70 | 32.24
|  | ЗТР | чел-ч | 10.03 |  | )*1,15)*1,2 | 4.1524
|  | Всего по позиции |  |  |  | 2598.16 |  | 2598.16 |  |  |  |  | 2598.16 | 2598.16
Итого по разделу: Хозяйственно-питьевой водопровод В1 | [5 empty] | 8802.06 |  | 8802.06 | [12 empty] | Итого по разделу: Хозяйственно-питьевой водопровод В1
Раздел: Горячее водоснабжение Т3 | [19 empty] | Раздел: Горячее водоснабжение Т3
27 | 16-04-002-1 Поправка: МДС 81-35.2004, п.4.7 Поправка: МДС 81-35.2004, прил.1, т.1, п.2 | Прокладка трубопроводов водоснабжения из напорных полиэтиленовых труб наружным диаметром 20 мм | 100 м трубопровода | 0.155 | [11 empty] | 570.61 | 570.61 | 370.01 | 370.01
|  | ЗП |  |  | 1887.18 | )*1,15)*1,2 | 403.67 | 1 | 403.67 | [5 empty] | 403.67
|  | ЭМ |  |  | 1362.19 | )*1,25)*1,2 | 316.71 | 1 | 316.71
|  | в т.ч. ЗПМ |  |  | 181.17 | )*1,25)*1,2 | 42.12 | 1 | 42.12 | [5 empty] | 42.12
|  | МР |  |  | 305.26 |  | 47.32 | 1 | 47.32
27,1 | 507-2970 | Труба ПЭ 80 SDR 11, наружный диаметр 20 мм (ГОСТ 18599-2001) | 10 м | -1.3935 | 26.21 |  | -36.52 | 1 | -36.52 | [6 empty] | 0 | 0 | 0 | 0
|  | НР от ФОТ | % | 128 |  |  | 570.61 | 128 | 570.61
|  | СП от ФОТ | % | 83 |  |  | 370.01 | 83 | 370.01
|  | ЗТР | чел-ч | 190.24 |  | )*1,15)*1,2 | 40.6923
|  | Всего по позиции |  |  |  | 1671.8 |  | 1671.8 |  |  |  |  | 1671.8 | 1671.8
28 | 302-3344 | Трубопроводы напорные из полипропилена PPRS с гильзами и креплениями для холодного и горячего водоснабжения PN20 SDR 6, диаметром 20 мм, толщина стенки 3,4 мм | м | 15.5 | 29.53 |  | 457.72 | 1 | 457.72 | [6 empty] | 0 | 0 | 0 | 0
|  | Всего по позиции |  |  |  | 457.72 |  | 457.72 |  |  |  |  | 457.72 | 457.72
29 | 16-04-002-2 Поправка: МДС 81-35.2004, п.4.7 Поправка: МДС 81-35.2004, прил.1, т.1, п.2 | Прокладка трубопроводов водоснабжения из напорных полиэтиленовых труб наружным диаметром 25 мм | 100 м трубопровода | 0.015 | [11 empty] | 42.52 | 42.52 | 27.57 | 27.57
|  | ЗП |  |  | 1484.43 | )*1,15)*1,2 | 30.73 | 1 | 30.73 | [5 empty] | 30.73
|  | ЭМ |  |  | 839.67 | )*1,25)*1,2 | 18.89 | 1 | 18.89
|  | в т.ч. ЗПМ |  |  | 110.7 | )*1,25)*1,2 | 2.49 | 1 | 2.49 | [5 empty] | 2.49
|  | МР |  |  | 402.87 |  | 6.04 | 1 | 6.04
29,1 | 507-2971 | Труба ПЭ 80 SDR 11, наружный диаметр 25 мм (ГОСТ 18599-2001) | 10 м | -0.13935 | 37.89 |  | -5.28 | 1 | -5.28 | [6 empty] | 0 | 0 | 0 | 0
|  | НР от ФОТ | % | 128 |  |  | 42.52 | 128 | 42.52
|  | СП от ФОТ | % | 83 |  |  | 27.57 | 83 | 27.57
|  | ЗТР | чел-ч | 149.64 |  | )*1,15)*1,2 | 3.0975
|  | Всего по позиции |  |  |  | 120.47 |  | 120.47 |  |  |  |  | 120.47 | 120.47
30 | 302-3345 | Трубопроводы напорные из полипропилена PPRS с гильзами и креплениями для холодного и горячего водоснабжения PN20 SDR 6, диаметром 25 мм, толщина стенки 4,2 мм | м | 1.5 | 39.9 |  | 59.85 | 1 | 59.85 | [6 empty] | 0 | 0 | 0 | 0
|  | Всего по позиции |  |  |  | 59.85 |  | 59.85 |  |  |  |  | 59.85 | 59.85
31 | 16-04-002-3 Поправка: МДС 81-35.2004, п.4.7 Поправка: МДС 81-35.2004, прил.1, т.1, п.2 | Прокладка трубопроводов водоснабжения из напорных полиэтиленовых труб наружным диаметром 32 мм | 100 м трубопровода | 0.09 | [11 empty] | 203.1 | 203.1 | 131.7 | 131.7
|  | ЗП |  |  | 1208.26 | )*1,15)*1,2 | 150.07 | 1 | 150.07 | [5 empty] | 150.07
|  | ЭМ |  |  | 491.32 | )*1,25)*1,2 | 66.33 | 1 | 66.33
|  | в т.ч. ЗПМ |  |  | 63.72 | )*1,25)*1,2 | 8.6 | 1 | 8.6 | [5 empty] | 8.6
|  | МР |  |  | 1504.75 |  | 135.43 | 1 | 135.43
31,1 | 507-3642 | Труба напорная из полиэтилена PE 100 питьевая ПЭ100 SDR11, размером 32х3,0 мм (ГОСТ 18599-2001, ГОСТ Р 52134-2003) | м | -8.442 | 15.56 |  | -131.36 | 1 | -131.36 | [6 empty] | 0 | 0 | 0 | 0
|  | НР от ФОТ | % | 128 |  |  | 203.1 | 128 | 203.1
|  | СП от ФОТ | % | 83 |  |  | 131.7 | 83 | 131.7
|  | ЗТР | чел-ч | 121.8 |  | )*1,15)*1,2 | 15.1276
|  | Всего по позиции |  |  |  | 555.27 |  | 555.27 |  |  |  |  | 555.27 | 555.27
32 | 302-3346 | Трубопроводы напорные из полипропилена PPRS с гильзами и креплениями для холодного и горячего водоснабжения PN20 SDR 6, диаметром 32 мм, толщина стенки 5,4 мм | м | 9 | 43.57 |  | 392.13 | 1 | 392.13 | [6 empty] | 0 | 0 | 0 | 0
|  | Всего по позиции |  |  |  | 392.13 |  | 392.13 |  |  |  |  | 392.13 | 392.13
33 | 507-5043 | Муфта полипропиленовая комбинированная, с внутренней резьбой, под ключ диаметром 25х1" | 10 шт. | 0.3 | 101 |  | 30.3 | 1 | 30.3 | [6 empty] | 0 | 0 | 0 | 0
|  | Всего по позиции |  |  |  | 30.3 |  | 30.3 |  |  |  |  | 30.3 | 30.3
34 | 507-5042 | Муфта полипропиленовая комбинированная, с внутренней резьбой, под ключ диаметром 25х3/4" | 10 шт. | 0.1 | 83.6 |  | 8.36 | 1 | 8.36 | [6 empty] | 0 | 0 | 0 | 0
|  | Всего по позиции |  |  |  | 8.36 |  | 8.36 |  |  |  |  | 8.36 | 8.36
35 | 507-5058 | Муфта полипропиленовая переходная диаметром 32х25 мм | 10 шт. | 0.1 | 13.2 |  | 1.32 | 1 | 1.32 | [6 empty] | 0 | 0 | 0 | 0
|  | Всего по позиции |  |  |  | 1.32 |  | 1.32 |  |  |  |  | 1.32 | 1.32
36 | 507-5057 | Муфта полипропиленовая переходная диаметром 32х20 мм | 10 шт. | 0.1 | 11.9 |  | 1.19 | 1 | 1.19 | [6 empty] | 0 | 0 | 0 | 0
|  | Всего по позиции |  |  |  | 1.19 |  | 1.19 |  |  |  |  | 1.19 | 1.19
37 | 507-3288 | Тройник полипропиленовый соединительный диаметром 32 мм | 10 шт. | 0.1 | 49.8 |  | 4.98 | 1 | 4.98 | [6 empty] | 0 | 0 | 0 | 0
|  | Всего по позиции |  |  |  | 4.98 |  | 4.98 |  |  |  |  | 4.98 | 4.98
38 | 507-3297 | Тройник полипропиленовый переходной диаметром 32х20х32 мм | 10 шт. | 0.1 | 31.6 |  | 3.16 | 1 | 3.16 | [6 empty] | 0 | 0 | 0 | 0
|  | Всего по позиции |  |  |  | 3.16 |  | 3.16 |  |  |  |  | 3.16 | 3.16
39 | 507-3173 | Угольник 90 град. полипропиленовый диаметром 20 мм | 10 шт. | 0.7 | 14.2 |  | 9.94 | 1 | 9.94 | [6 empty] | 0 | 0 | 0 | 0
|  | Всего по позиции |  |  |  | 9.94 |  | 9.94 |  |  |  |  | 9.94 | 9.94
40 | 507-3174 | Угольник 90 град. полипропиленовый диаметром 25 мм | 10 шт. | 0.5 | 20.3 |  | 10.15 | 1 | 10.15 | [6 empty] | 0 | 0 | 0 | 0
|  | Всего по позиции |  |  |  | 10.15 |  | 10.15 |  |  |  |  | 10.15 | 10.15
41 | 507-3175 | Угольник 90 град. полипропиленовый диаметром 32 мм | 10 шт. | 0.1 | 64.6 |  | 6.46 | 1 | 6.46 | [6 empty] | 0 | 0 | 0 | 0
|  | Всего по позиции |  |  |  | 6.46 |  | 6.46 |  |  |  |  | 6.46 | 6.46
42 | 507-4308 | Угольник полипропиленовый комбинированный, с внутренней резьбой диаметром 20х1/2" | 10 шт. | 0.3 | 64.9 |  | 19.47 | 1 | 19.47 | [6 empty] | 0 | 0 | 0 | 0
|  | Всего по позиции |  |  |  | 19.47 |  | 19.47 |  |  |  |  | 19.47 | 19.47
43 | 16-05-001-1 Поправка: МДС 81-35.2004, п.4.7 Поправка: МДС 81-35.2004, прил.1, т.1, п.2 | Установка вентилей, задвижек, затворов, клапанов обратных, кранов проходных на трубопроводах из стальных труб диаметром до 25 мм | 1 ШТ. | 3 | [11 empty] | 70.64 | 70.64 | 45.81 | 45.81
|  | ЗП |  |  | 13.33 | )*1,15)*1,2 | 55.19 | 1 | 55.19 | [5 empty] | 55.19
|  | ЭМ |  |  | 3.71 | )*1,25)*1,2 | 16.7 | 1 | 16.7
|  | МР |  |  | 58.81 |  | 176.43 | 1 | 176.43
|  | НР от ФОТ | % | 128 |  |  | 70.64 | 128 | 70.64
|  | СП от ФОТ | % | 83 |  |  | 45.81 | 83 | 45.81
|  | ЗТР | чел-ч | 1.47 |  | )*1,15)*1,2 | 6.0858
|  | Всего по позиции |  |  |  | 364.77 |  | 364.77 |  |  |  |  | 364.77 | 364.77
44 | 302-0030 | Краны шаровые BUGATTI для воды и пара стандартные ВВ с размером резьбы 1/2" | шт. | 2 | 29.95 |  | 59.9 | 1 | 59.9 | [6 empty] | 0 | 0 | 0 | 0
|  | Всего по позиции |  |  |  | 59.9 |  | 59.9 |  |  |  |  | 59.9 | 59.9
45 | 302-1897 | Кран шаровый латунный BROEN BALLOFIX, полнопроходной, с внутренней резьбой DIN 259 и накидной гайкой (американка), давлением 1,6 МПа (16 кгс/см2) и 3,0 МПа (30 кгс/см2), диаметром 25 мм, присоединение 1"х1" | шт. | 1 | 194.4 |  | 194.4 | 1 | 194.4 | [6 empty] | 0 | 0 | 0 | 0
|  | Всего по позиции |  |  |  | 194.4 |  | 194.4 |  |  |  |  | 194.4 | 194.4
46 | 65-6-10 | Смена гибких подводок | 100 приборов | 0.02 | [11 empty] | 9.81 | 9.81 | 5.71 | 5.71
|  | ЗП |  |  | 475.27 |  | 9.51 | 1 | 9.51 | [5 empty] | 9.51
|  | ЭМ |  |  | 5.92 |  | 0.12 | 1 | 0.12
|  | в т.ч. ЗПМ |  |  | 0.68 |  | 0.01 | 1 | 0.01 | [5 empty] | 0.01
|  | МР |  |  | 2045 |  | 40.9 | 1 | 40.9
|  | НР от ФОТ | % | 103 |  |  | 9.81 | 103 | 9.81
|  | СП от ФОТ | % | 60 |  |  | 5.71 | 60 | 5.71
|  | ЗТР | чел-ч | 52.4 |  |  | 1.048
|  | Всего по позиции |  |  |  | 66.05 |  | 66.05 |  |  |  |  | 66.05 | 66.05
47 | 26-01-017-1 Поправка: МДС 81-35.2004, п.4.7 Поправка: МДС 81-35.2004, прил.1, т.1, п.2 | Изоляция трубопроводов диаметром 180 мм изделиями из вспененного каучука («Армофлекс»), вспененного полиэтилена («Термофлекс») трубками | 10 м трубопровода | 1.7 | [11 empty] | 81.92 | 81.92 | 57.34 | 57.34
|  | ЗП |  |  | 34.92 | )*1,15)*1,2 | 81.92 | 1 | 81.92 | [5 empty] | 81.92
|  | ЭМ |  |  | 22.63 | )*1,25)*1,2 | 57.71 | 1 | 57.71
|  | МР |  |  | 2044.28 |  | 3475.28 | 1 | 3475.28
47,1 | 104-0162 | Трубки из вспененного полиэтилена (пенополиэтилен) «Термофлекс» диаметром 108х13 мм | м | -18.7 | 142.45 |  | -2663.82 | 1 | -2663.82 | [6 empty] | 0 | 0 | 0 | 0
|  | НР от ФОТ | % | 100 |  |  | 81.92 | 100 | 81.92
|  | СП от ФОТ | % | 70 |  |  | 57.34 | 70 | 57.34
|  | ЗТР | чел-ч | 3.52 |  | )*1,15)*1,2 | 8.2579
|  | Всего по позиции |  |  |  | 1090.35 |  | 1090.35 |  |  |  |  | 1090.35 | 1090.35
48 | 104-0810 | Трубки высокотемпературные из вспененного каучука К-FLEX SOLAR НT, толщиной 13 мм диаметром 22 мм | 10 м | 0.8 | 322.8 |  | 258.24 | 1 | 258.24 | [6 empty] | 0 | 0 | 0 | 0
|  | Всего по позиции |  |  |  | 258.24 |  | 258.24 |  |  |  |  | 258.24 | 258.24
49 | 104-0812 | Трубки высокотемпературные из вспененного каучука К-FLEX SOLAR НT, толщиной 13 мм диаметром 35 мм | 10 м | 0.9 | 422.4 |  | 380.16 | 1 | 380.16 | [6 empty] | 0 | 0 | 0 | 0
|  | Всего по позиции |  |  |  | 380.16 |  | 380.16 |  |  |  |  | 380.16 | 380.16
50 | 26-01-019-1 Поправка: МДС 81-35.2004, п.4.7 Поправка: МДС 81-35.2004, прил.1, т.1, п.2 | Изоляция арматуры и фланцевых соединений пластинами (плитами) из вспененного каучука («Армофлекс»), вспененного полиэтилена («Термофлекс») | 10 шт. арматуры и фланцевых соединений | 0.3 | [11 empty] | 46.05 | 46.05 | 32.24 | 32.24
|  | ЗП |  |  | 111.23 | )*1,15)*1,2 | 46.05 | 1 | 46.05 | [5 empty] | 46.05
|  | ЭМ |  |  | 63.63 | )*1,25)*1,2 | 28.63 | 1 | 28.63
|  | МР |  |  | 8150.64 |  | 2445.19 | 1 | 2445.19
|  | НР от ФОТ | % | 100 |  |  | 46.05 | 100 | 46.05
|  | СП от ФОТ | % | 70 |  |  | 32.24 | 70 | 32.24
|  | ЗТР | чел-ч | 10.03 |  | )*1,15)*1,2 | 4.1524
|  | Всего по позиции |  |  |  | 2598.16 |  | 2598.16 |  |  |  |  | 2598.16 | 2598.16
Итого по разделу: Горячее водоснабжение Т3 | [5 empty] | 8364.6 |  | 8364.6 | [12 empty] | Итого по разделу: Горячее водоснабжение Т3
Раздел: Хозяйственно-бытовая канализация К1 | [19 empty] | Раздел: Хозяйственно-бытовая канализация К1
51 | м12-01-066-1 Поправка: МДС 81-35.2004, прил.1, т.1, п.2 | Трубопровод в помещениях или на открытых площадках в пределах цехов из труб высоколегированных сталей, монтируемый из труб и готовых деталей, на условное давление не более 2,5 МПа, диаметр трубопровода наружный 45 мм | 100 м трубопровода | 0.005 | [11 empty] | 11.23 | 11.23 | 8.42 | 8.42
|  | ЗП |  |  | 2010.58 | )*1,2 | 12.06 | 1 | 12.06 | [5 empty] | 12.06
|  | ЭМ |  |  | 5156.19 | )*1,2 | 30.94 | 1 | 30.94
|  | в т.ч. ЗПМ |  |  | 330.1 | )*1,2 | 1.98 | 1 | 1.98 | [5 empty] | 1.98
|  | НР от ФОТ | % | 80 |  |  | 11.23 | 80 | 11.23
|  | СП от ФОТ | % | 60 |  |  | 8.42 | 60 | 8.42
|  | ЗТР | чел-ч | 209 |  | )*1,2 | 1.254
|  | Всего по позиции |  |  |  | 62.65 |  | 62.65 |  |  |  |  | 62.65 | 62.65
52 | Цена поставщ. | Труба нержавеющая AISI 304 DN 32х1,5 DIN 11850 (Базовая стоимость с НДС=456,24/7,1=64,26) | м | 0.5 | 54.46 |  | 27.23 | 1 | 27.23 | [6 empty] | 0 | 0 | 0 | 0
|  | Всего по позиции |  |  |  | 27.23 |  | 27.23 |  |  |  |  | 27.23 | 27.23
53 | м12-01-066-2 Поправка: МДС 81-35.2004, прил.1, т.1, п.2 | Трубопровод в помещениях или на открытых площадках в пределах цехов из труб высоколегированных сталей, монтируемый из труб и готовых деталей, на условное давление не более 2,5 МПа, диаметр трубопровода наружный 57 мм | 100 м трубопровода | 0.09 | [11 empty] | 202.23 | 202.23 | 151.67 | 151.67
|  | ЗП |  |  | 2010.58 | )*1,2 | 217.14 | 1 | 217.14 | [5 empty] | 217.14
|  | ЭМ |  |  | 5188.24 | )*1,2 | 560.33 | 1 | 560.33
|  | в т.ч. ЗПМ |  |  | 330.1 | )*1,2 | 35.65 | 1 | 35.65 | [5 empty] | 35.65
|  | НР от ФОТ | % | 80 |  |  | 202.23 | 80 | 202.23
|  | СП от ФОТ | % | 60 |  |  | 151.67 | 60 | 151.67
|  | ЗТР | чел-ч | 209 |  | )*1,2 | 22.572
|  | Всего по позиции |  |  |  | 1131.37 |  | 1131.37 |  |  |  |  | 1131.37 | 1131.37
54 | Цена поставщ. | Труба нержавеющая AISI 304 DN 50х1,5 DIN 11850 (Базовая стоимость с НДС=670,8/7,1=94,48) | м | 9 | 80.07 |  | 720.63 | 1 | 720.63 | [6 empty] | 0 | 0 | 0 | 0
|  | Всего по позиции |  |  |  | 720.63 |  | 720.63 |  |  |  |  | 720.63 | 720.63
55 | м12-01-066-5 Поправка: МДС 81-35.2004, прил.1, т.1, п.2 | Трубопровод в помещениях или на открытых площадках в пределах цехов из труб высоколегированных сталей, монтируемый из труб и готовых деталей, на условное давление не более 2,5 МПа, диаметр трубопровода наружный 108 мм | 100 м трубопровода | 0.02 | [11 empty] | 69.4 | 69.4 | 52.05 | 52.05
|  | ЗП |  |  | 3145.74 | )*1,2 | 75.5 | 1 | 75.5 | [5 empty] | 75.5
|  | ЭМ |  |  | 7784.73 | )*1,2 | 186.83 | 1 | 186.83
|  | в т.ч. ЗПМ |  |  | 468.59 | )*1,2 | 11.25 | 1 | 11.25 | [5 empty] | 11.25
|  | НР от ФОТ | % | 80 |  |  | 69.4 | 80 | 69.4
|  | СП от ФОТ | % | 60 |  |  | 52.05 | 60 | 52.05
|  | ЗТР | чел-ч | 327 |  | )*1,2 | 7.848
|  | Всего по позиции |  |  |  | 383.78 |  | 383.78 |  |  |  |  | 383.78 | 383.78
56 | Цена поставщ. | Труба нержавеющая AISI 304 DN 100х2,0 DIN 11850 (Базовая стоимость с НДС=1692/7,1=238,31) | м | 2 | 201.96 |  | 403.92 | 1 | 403.92 | [6 empty] | 0 | 0 | 0 | 0
|  | Всего по позиции |  |  |  | 403.92 |  | 403.92 |  |  |  |  | 403.92 | 403.92
58 | м12-11-001-4 Поправка: МДС 81-35.2004, прил.1, т.1, п.2 | Предварительный подогрев сварных соединений труб, диаметр наружный 32 мм | 1 стык | 3 | [11 empty] | 27.74 | 27.74 | 20.8 | 20.8
|  | ЗП |  |  | 6.25 | )*1,2 | 22.5 | 1 | 22.5 | [5 empty] | 22.5
|  | ЭМ |  |  | 55.7 | )*1,2 | 200.52 | 1 | 200.52
|  | в т.ч. ЗПМ |  |  | 3.38 | )*1,2 | 12.17 | 1 | 12.17 | [5 empty] | 12.17
|  | НР от ФОТ | % | 80 |  |  | 27.74 | 80 | 27.74
|  | СП от ФОТ | % | 60 |  |  | 20.8 | 60 | 20.8
|  | ЗТР | чел-ч | 0.65 |  | )*1,2 | 2.34
|  | Всего по позиции |  |  |  | 271.56 |  | 271.56 |  |  |  |  | 271.56 | 271.56
59 | Цена поставщ. | Отвод нержавеющий 90° Ду 32 DIN 11852 AISI 304 (Базовая стоимость с НДС=218,4/7,1=30,76) | шт. | 1 | 26.07 |  | 26.07 | 1 | 26.07 | [6 empty] | 0 | 0 | 0 | 0
|  | Всего по позиции |  |  |  | 26.07 |  | 26.07 |  |  |  |  | 26.07 | 26.07
60 | Цена поставщ. | Переход стальной нержавеющий AISI 304 Ду50х32 DIN 11852 (Базовая стоимость с НДС=349,2/7,1=49,18) | шт. | 1 | 41.68 |  | 41.68 | 1 | 41.68 | [6 empty] | 0 | 0 | 0 | 0
|  | Всего по позиции |  |  |  | 41.68 |  | 41.68 |  |  |  |  | 41.68 | 41.68
61 | м12-11-001-7 Поправка: МДС 81-35.2004, прил.1, т.1, п.2 | Предварительный подогрев сварных соединений труб, диаметр наружный 57 мм | 1 стык | 10 | [11 empty] | 92.45 | 92.45 | 69.34 | 69.34
|  | ЗП |  |  | 6.25 | )*1,2 | 75 | 1 | 75 | [5 empty] | 75
|  | ЭМ |  |  | 56.02 | )*1,2 | 672.24 | 1 | 672.24
|  | в т.ч. ЗПМ |  |  | 3.38 | )*1,2 | 40.56 | 1 | 40.56 | [5 empty] | 40.56
|  | НР от ФОТ | % | 80 |  |  | 92.45 | 80 | 92.45
|  | СП от ФОТ | % | 60 |  |  | 69.34 | 60 | 69.34
|  | ЗТР | чел-ч | 0.65 |  | )*1,2 | 7.8
|  | Всего по позиции |  |  |  | 909.03 |  | 909.03 |  |  |  |  | 909.03 | 909.03
62 | Цена поставщ. | Отвод нержавеющий 90° Ду 50 DIN 11852 AISI 304 (Базовая стоимость с НДС=274,8/7,1=38,7) | шт. | 3 | 32.8 |  | 98.4 | 1 | 98.4 | [6 empty] | 0 | 0 | 0 | 0
|  | Всего по позиции |  |  |  | 98.4 |  | 98.4 |  |  |  |  | 98.4 | 98.4
63 | Стоимость учтена выше | Переход стальной нержавеющий AISI 304 Ду50х32 DIN 11852 | шт. | 1 | [11 empty] | 0 | 0 | 0 | 0
|  | Всего по позиции |  |  |  | 0 |  | 0 |  |  |  |  | 0 | 0
64 | Цена поставщ. | Переход стальной нержавеющий AISI 304 Ду100х50 DIN 11852 (Базовая стоимость с НДС=912/7,1=128,45) | шт. | 1 | 108.86 |  | 108.86 | 1 | 108.86 | [6 empty] | 0 | 0 | 0 | 0
|  | Всего по позиции |  |  |  | 108.86 |  | 108.86 |  |  |  |  | 108.86 | 108.86
65 | Цена поставщ. | Тройник стальной нержавеющий AISI 304 Ду100х50 45° DIN 11850 (Базовая стоимость с НДС=1658/7,1=233,52) | шт. | 1 | 197.9 |  | 197.9 | 1 | 197.9 | [6 empty] | 0 | 0 | 0 | 0
|  | Всего по позиции |  |  |  | 197.9 |  | 197.9 |  |  |  |  | 197.9 | 197.9
66 | Цена поставщ. | Тройник стальной нержавеющий AISI 304 Ду100х50 90° DIN 11850 (Базовая стоимость с НДС=1658/7,1=233,52) | шт. | 1 | 197.9 |  | 197.9 | 1 | 197.9 | [6 empty] | 0 | 0 | 0 | 0
|  | Всего по позиции |  |  |  | 197.9 |  | 197.9 |  |  |  |  | 197.9 | 197.9
67 | м12-11-001-10 Поправка: МДС 81-35.2004, прил.1, т.1, п.2 | Предварительный подогрев сварных соединений труб, диаметр наружный 108 мм | 1 стык | 25 | [11 empty] | 780.72 | 780.72 | 585.54 | 585.54
|  | ЗП |  |  | 29.15 | )*1,2 | 874.5 | 1 | 874.5 | [5 empty] | 874.5
|  | ЭМ |  |  | 55.46 | )*1,2 | 1663.8 | 1 | 1663.8
|  | в т.ч. ЗПМ |  |  | 3.38 | )*1,2 | 101.4 | 1 | 101.4 | [5 empty] | 101.4
|  | НР от ФОТ | % | 80 |  |  | 780.72 | 80 | 780.72
|  | СП от ФОТ | % | 60 |  |  | 585.54 | 60 | 585.54
|  | ЗТР | чел-ч | 3.03 |  | )*1,2 | 90.9
|  | Всего по позиции |  |  |  | 3904.56 |  | 3904.56 |  |  |  |  | 3904.56 | 3904.56
68 | Цена поставщ. | Отвод нержавеющий 45° Ду 100 DIN 11852 AISI 304 (Базовая стоимость с НДС=613/7,1=86,34) | шт. | 3 | 73.17 |  | 219.51 | 1 | 219.51 | [6 empty] | 0 | 0 | 0 | 0
|  | Всего по позиции |  |  |  | 219.51 |  | 219.51 |  |  |  |  | 219.51 | 219.51
69 | Цена поставщ. | Отвод нержавеющий 90° Ду 100 DIN 11852 AISI 304 (Базовая стоимость с НДС=948/7,1=133,52) | шт. | 1 | 113.15 |  | 113.15 | 1 | 113.15 | [6 empty] | 0 | 0 | 0 | 0
|  | Всего по позиции |  |  |  | 113.15 |  | 113.15 |  |  |  |  | 113.15 | 113.15
70 | Стоимость учтена выше | Переход стальной нержавеющий AISI 304 Ду100х50 DIN 11852 | шт. | 1 | [11 empty] | 0 | 0 | 0 | 0
|  | Всего по позиции |  |  |  | 0 |  | 0 |  |  |  |  | 0 | 0
71 | Цена поставщ. | Тройник стальной нержавеющий AISI 304 Ду100 45° DIN 11850 (Базовая стоимость с НДС=1658/7,1=233,52) | шт. | 4 | 197.9 |  | 791.6 | 1 | 791.6 | [6 empty] | 0 | 0 | 0 | 0
|  | Всего по позиции |  |  |  | 791.6 |  | 791.6 |  |  |  |  | 791.6 | 791.6
72 | Стоимость учтена выше | Тройник стальной нержавеющий AISI 304 Ду100х50 45° DIN 11850 | шт. | 1 | [11 empty] | 0 | 0 | 0 | 0
|  | Всего по позиции |  |  |  | 0 |  | 0 |  |  |  |  | 0 | 0
73 | Стоимость учтена выше | Тройник стальной нержавеющий AISI 304 Ду100х50 90° DIN 11850 | шт. | 1 | [11 empty] | 0 | 0 | 0 | 0
|  | Всего по позиции |  |  |  | 0 |  | 0 |  |  |  |  | 0 | 0
74 | 65-6-10 | Смена гибких подводок | 100 приборов | 0.02 | [11 empty] | 9.81 | 9.81 | 5.71 | 5.71
|  | ЗП |  |  | 475.27 |  | 9.51 | 1 | 9.51 | [5 empty] | 9.51
|  | ЭМ |  |  | 5.92 |  | 0.12 | 1 | 0.12
|  | в т.ч. ЗПМ |  |  | 0.68 |  | 0.01 | 1 | 0.01 | [5 empty] | 0.01
|  | МР |  |  | 2045 |  | 40.9 | 1 | 40.9
|  | НР от ФОТ | % | 103 |  |  | 9.81 | 103 | 9.81
|  | СП от ФОТ | % | 60 |  |  | 5.71 | 60 | 5.71
|  | ЗТР | чел-ч | 52.4 |  |  | 1.048
|  | Всего по позиции |  |  |  | 66.05 |  | 66.05 |  |  |  |  | 66.05 | 66.05
76 | 17-01-001-23 Поправка: МДС 81-35.2004, п.4.7 Поправка: МДС 81-35.2004, прил.1, т.1, п.2 | Установка трапов диаметром 100 мм | 10 компл. | 0.1 | [11 empty] | 15.16 | 15.16 | 9.83 | 9.83
|  | ЗП |  |  | 84.37 | )*1,15)*1,2 | 11.64 | 1 | 11.64 | [5 empty] | 11.64
|  | ЭМ |  |  | 19.69 | )*1,25)*1,2 | 2.95 | 1 | 2.95
|  | в т.ч. ЗПМ |  |  | 1.35 | )*1,25)*1,2 | 0.2 | 1 | 0.2 | [5 empty] | 0.2
|  | МР |  |  | 1678.91 |  | 167.89 | 1 | 167.89
76,1 | 301-0637 | Трапы чугунные эмалированные с прямым отводом, с решеткой и резиновой пробкой Т-100М размером 355х200х142 мм, малые | компл. | -1 | 163.7 |  | -163.7 | 1 | -163.7 | [6 empty] | 0 | 0 | 0 | 0
|  | НР от ФОТ | % | 128 |  |  | 15.16 | 128 | 15.16
|  | СП от ФОТ | % | 83 |  |  | 9.83 | 83 | 9.83
|  | ЗТР | чел-ч | 8.77 |  | )*1,15)*1,2 | 1.2103
|  | Всего по позиции |  |  |  | 43.77 |  | 43.77 |  |  |  |  | 43.77 | 43.77
77 | 17-01-001-23 Поправка: МДС 81-35.2004, п.4.7 Поправка: МДС 81-35.2004, прил.1, т.1, п.2 | Установка трапов диаметром 100 мм | 10 компл. | 0.1 | [11 empty] | 15.16 | 15.16 | 9.83 | 9.83
|  | ЗП |  |  | 84.37 | )*1,15)*1,2 | 11.64 | 1 | 11.64 | [5 empty] | 11.64
|  | ЭМ |  |  | 19.69 | )*1,25)*1,2 | 2.95 | 1 | 2.95
|  | в т.ч. ЗПМ |  |  | 1.35 | )*1,25)*1,2 | 0.2 | 1 | 0.2 | [5 empty] | 0.2
|  | МР |  |  | 1678.91 |  | 167.89 | 1 | 167.89
|  | НР от ФОТ | % | 128 |  |  | 15.16 | 128 | 15.16
|  | СП от ФОТ | % | 83 |  |  | 9.83 | 83 | 9.83
|  | ЗТР | чел-ч | 8.77 |  | )*1,15)*1,2 | 1.2103
|  | Всего по позиции |  |  |  | 207.47 |  | 207.47 |  |  |  |  | 207.47 | 207.47
78 | Цена поставщ. | Верхняя часть герметичного трапа под винил 774.651.000 S BLUCHER (Базовая стоимость с НДС=39300/7,1=5535,21) | шт. | 1 | 4690.86 |  | 4690.86 | 1 | 4690.86 | [6 empty] | 0 | 0 | 0 | 0
|  | Всего по позиции |  |  |  | 4690.86 |  | 4690.86 |  |  |  |  | 4690.86 | 4690.86
79 | Цена поставщ. | Гидрозатвор 503.001.110 BLUCHER (Базовая стоимость с НДС=4450/7,1=626,76) | шт. | 1 | 531.15 |  | 531.15 | 1 | 531.15 | [6 empty] | 0 | 0 | 0 | 0
|  | Всего по позиции |  |  |  | 531.15 |  | 531.15 |  |  |  |  | 531.15 | 531.15
80 | Цена поставщ. | Нижняя часть трапа 150.000.110 BLUCHER (Базовая стоимость с НДС=2350/7,1=330,9) | шт. | 1 | 280.42 |  | 280.42 | 1 | 280.42 | [6 empty] | 0 | 0 | 0 | 0
|  | Всего по позиции |  |  |  | 280.42 |  | 280.42 |  |  |  |  | 280.42 | 280.42
81 | 17-01-001-18 Поправка: МДС 81-35.2004, п.4.7 Поправка: МДС 81-35.2004, прил.1, т.1, п.2 | Установка поддонов душевых чугунных и стальных мелких | 10 компл. | 0.1 | [11 empty] | 19.11 | 19.11 | 12.39 | 12.39
|  | ЗП |  |  | 104.76 | )*1,15)*1,2 | 14.46 | 1 | 14.46 | [5 empty] | 14.46
|  | ЭМ |  |  | 61.24 | )*1,25)*1,2 | 9.19 | 1 | 9.19
|  | в т.ч. ЗПМ |  |  | 3.11 | )*1,25)*1,2 | 0.47 | 1 | 0.47 | [5 empty] | 0.47
|  | НР от ФОТ | % | 128 |  |  | 19.11 | 128 | 19.11
|  | СП от ФОТ | % | 83 |  |  | 12.39 | 83 | 12.39
|  | ЗТР | чел-ч | 10.89 |  | )*1,15)*1,2 | 1.5028
|  | Всего по позиции |  |  |  | 55.15 |  | 55.15 |  |  |  |  | 55.15 | 55.15
82 | Цена поставщ. | Душ аварийный с чашей из нержавеющей стали 1711102 FSP-Tech (Базовая стоимость с НДС=197108/7,1=27761,7) | шт. | 1 | 23526.86 |  | 23526.86 | 1 | 23526.86 | [6 empty] | 0 | 0 | 0 | 0
|  | Всего по позиции |  |  |  | 23526.86 |  | 23526.86 |  |  |  |  | 23526.86 | 23526.86
83 | 17-01-005-4 Поправка: МДС 81-35.2004, п.4.7 Поправка: МДС 81-35.2004, прил.1, т.1, п.2 | Установка раковин | 10 компл. | 0.1 | [11 empty] | 15.45 | 15.45 | 10.02 | 10.02
|  | ЗП |  |  | 86.48 | )*1,15)*1,2 | 11.93 | 1 | 11.93 | [5 empty] | 11.93
|  | ЭМ |  |  | 14.78 | )*1,25)*1,2 | 2.22 | 1 | 2.22
|  | в т.ч. ЗПМ |  |  | 0.95 | )*1,25)*1,2 | 0.14 | 1 | 0.14 | [5 empty] | 0.14
|  | МР |  |  | 1108.06 |  | 110.81 | 1 | 110.81
83,1 | 301-0572 | Раковины стальные эмалированные | компл. | -1 | 101.7 |  | -101.7 | 1 | -101.7 | [6 empty] | 0 | 0 | 0 | 0
|  | НР от ФОТ | % | 128 |  |  | 15.45 | 128 | 15.45
|  | СП от ФОТ | % | 83 |  |  | 10.02 | 83 | 10.02
|  | ЗТР | чел-ч | 8.99 |  | )*1,15)*1,2 | 1.2406
|  | Всего по позиции |  |  |  | 48.73 |  | 48.73 |  |  |  |  | 48.73 | 48.73
84 | Цена поставщ. | Раковина LAUFEN PRO 810952 (Базовая стоимость с НДС=7754/7,1=1092,11) http://vanoptorg.ru/index.php?route=product/product&path=121&product_id=4819&ymclid=924405797016791131000000 | шт. | 1 | 925.52 |  | 925.52 | 1 | 925.52 | [6 empty] | 0 | 0 | 0 | 0
|  | Всего по позиции |  |  |  | 925.52 |  | 925.52 |  |  |  |  | 925.52 | 925.52
85 | Цена поставщ. | Сифон для раковины (Базовая стоимость с НДС=312/7,1=43,94) | шт. | 1 | 37.24 |  | 37.24 | 1 | 37.24 | [6 empty] | 0 | 0 | 0 | 0
|  | Всего по позиции |  |  |  | 37.24 |  | 37.24 |  |  |  |  | 37.24 | 37.24
86 | 17-01-002-3 Поправка: МДС 81-35.2004, п.4.7 Поправка: МДС 81-35.2004, прил.1, т.1, п.2 | Установка смесителей | 10 шт. | 0.1 | [11 empty] | 11.89 | 11.89 | 7.71 | 7.71
|  | ЗП |  |  | 67.34 | )*1,15)*1,2 | 9.29 | 1 | 9.29 | [5 empty] | 9.29
|  | ЭМ |  |  | 0.2 | )*1,25)*1,2 | 0.03 | 1 | 0.03
|  | МР |  |  | 1445.43 |  | 144.54 | 1 | 144.54
86,1 | 301-1527 | Смеситель латунный с гальванопокрытием для мойки настольный, с верхней камерой смешения | шт. | -1 | 143 |  | -143 | 1 | -143 | [6 empty] | 0 | 0 | 0 | 0
|  | НР от ФОТ | % | 128 |  |  | 11.89 | 128 | 11.89
|  | СП от ФОТ | % | 83 |  |  | 7.71 | 83 | 7.71
|  | ЗТР | чел-ч | 7 |  | )*1,15)*1,2 | 0.966
|  | Всего по позиции |  |  |  | 30.46 |  | 30.46 |  |  |  |  | 30.46 | 30.46
87 | Цена поставщ. | Смеситель для раковины Euroeco 32732 000 Grohe (Базовая стоимость с НДС=3931,76/7,1=553,77) https://lunda.ru/catalog/category/c6414/product/smesitel-euroeco-grohe_6416.html | шт. | 1 | 469.3 |  | 469.3 | 1 | 469.3 | [6 empty] | 0 | 0 | 0 | 0
|  | Всего по позиции |  |  |  | 469.3 |  | 469.3 |  |  |  |  | 469.3 | 469.3
Итого по разделу: Хозяйственно-бытовая канализация К1 | [5 empty] | 40522.78 |  | 40522.78 | [12 empty] | Итого по разделу: Хозяйственно-бытовая канализация К1
Итого по локальной смете: | [5 empty] | 57689.44 |  | 57689.44 | [12 empty] | Итого по локальной смете:
Итого по локальной смете №02-01-02: Внутренние системы водоснабжения и канализации | [5 empty] | 57689.44 |  | 57689.44 | [12 empty] | Итого по смете: ВК
|  | Стоимость оборудования (всего) | [19 empty] | Стоимость оборудования (всего)
|  | Строительные работы с НР и СП | [5 empty] | 50839.76 | [13 empty] | Строительные работы с НР и СП
|  | Монтажные работы с НР и СП | [5 empty] | 6849.68 | [13 empty] | Монтажные работы с НР и СП
|  | Прочие работы с НР и СП | [19 empty] | Прочие работы с НР и СП
|  | Всего с НР и СП | [5 empty] | 57689.44 | [13 empty] | Всего с НР и СП
ИТОГО В ТЕКУЩЕМ УРОВНЕ ЦЕН НА 1 КВАРТАЛ 2017
|  | Стоимость оборудования (ИНДЕКС К ОБОРУДОВАНИЮ 3,58) | [6 empty] | 0
|  | Строительные работы с НР и СП (ИНДЕКС К СМР 7,1) | [6 empty] | 360962.3
|  | Монтажные работы с НР и СП (ИНДЕКС К СМР 7,1) | [6 empty] | 48632.73
|  | Прочие работы с НР и СП (ИНДЕКС К ПРОЧИМ 17,89) | [6 empty] | 0
|  | Всего с НР и СП | [6 empty] | 409595.03
ЛОКАЛЬНЫЙ СМЕТНЫЙ РАСЧЕТ № 02-01-03 | [19 empty] | ЛОКАЛЬНЫЙ СМЕТНЫЙ РАСЧЕТ №
(локальный сметный расчет)
Система электроснабжения. Внутреннее электрооборудование и освещение | [19 empty] | 177ЭОМ
(наименование работ и затрат, наименование объекта)
Основание: | [19 empty] | Основание:
[7 empty] | базовая | текущая
[7 empty] | цена | цена
|  |  |  | Сметная стоимость |  |  | 307.4037 | 305.2135 | тыс.руб
|  |  |  | Нормативная трудоемкость |  |  | 878.29 | 878.29 | чел.час.
|  |  |  | Средства на оплату труда |  |  | 9.1406 | 9.1406 | тыс.руб
Составлен(а) в уровне текущих (прогнозных) цен Уровень цен
№ п/п | Шифр расценки и коды ресурсов | Наименование работ и затрат | Единица измерения | Кол-во единиц | Цена на единицу измерения, руб. | Попра-вочные коэфф., нормы НР и СП | Всего затрат в базисном уровне цен, руб. | Индексы пересчета, нормы НР и СП | ВСЕГО затрат, руб.
1 | 2 | 3 | 4 | 5 | 6 | 7 | 8 | 9 | 10
Локальная смета: | [19 empty] | Локальная смета:
3 | м08-01-102-1 | Шкаф управления и регулирования | 1 ШКАФ | 1 | [11 empty] | 172.43 | 146.56 | 117.98 | 94.38
|  | ЗП |  |  | 140.45 | )*1,2 | 168.54 | 1 | 168.54 | [5 empty] | 168.54
|  | ЭМ |  |  | 177.46 | )*1,2 | 212.95 | 1 | 212.95
|  | в т.ч. ЗПМ |  |  | 10.8 | )*1,2 | 12.96 | 1 | 12.96 | [5 empty] | 12.96
|  | МР |  |  | 96.23 |  | 96.23 | 1 | 96.23
|  | НР от ФОТ [к тек. уровню *0,85] | % | 95 |  |  | 172.43 | 80.75 | 146.56
|  | СП от ФОТ [к тек. уровню *0,8] | % | 65 |  |  | 117.98 | 52 | 94.38
|  | ЗТР | чел-ч | 14.6 |  | )*1,2 | 17.52
|  | Всего по позиции |  |  |  | 768.13 |  | 718.66 |  |  |  |  | 768.13 | 718.66
4 |  | ЩС Щит распределительный | шт. | 1 | 50530.73 |  | 50530.73 | 1 | 50530.73 | [6 empty] | 0 | 0 | 0 | 0
|  | Всего по позиции |  |  |  | 50530.73 |  | 50530.73 |  |  |  |  | 50530.73 | 50530.73
5 | м08-03-594-11 | Светильник в подвесных потолках, устанавливаемый на подвесках, количество ламп в светильнике до 4 | 100 шт. | 0.32 | [11 empty] | 922.6 | 784.21 | 631.25 | 505
Объем: 0,32=32/100
|  | ЗП |  |  | 2515.71 | )*1,2 | 966.03 | 1 | 966.03 | [5 empty] | 966.03
|  | ЭМ |  |  | 230.49 | )*1,2 | 88.51 | 1 | 88.51
|  | в т.ч. ЗПМ |  |  | 13.37 | )*1,2 | 5.13 | 1 | 5.13 | [5 empty] | 5.13
|  | МР |  |  | 3213.25 |  | 1028.24 | 1 | 1028.24
|  | НР от ФОТ [к тек. уровню *0,85] | % | 95 |  |  | 922.6 | 80.75 | 784.21
|  | СП от ФОТ [к тек. уровню *0,8] | % | 65 |  |  | 631.25 | 52 | 505
|  | ЗТР | чел-ч | 253.6 |  | )*1,2 | 97.3824
|  | Всего по позиции |  |  |  | 3636.63 |  | 3371.99 |  |  |  |  | 3636.63 | 3371.99
9 |  | Светильник светодиодный мощн 40 Вт, IP65, встраиваемый, 625х625х45 ARV-208-CLIP-IN-40- 625-H-OP | шт. | 9 | 1915.06 |  | 17235.54 | 1 | 17235.54 | [6 empty] | 0 | 0 | 0 | 0
|  | Всего по позиции |  |  |  | 17235.54 |  | 17235.54 |  |  |  |  | 17235.54 | 17235.54
10 |  | Светильник светодиодный мощн 40 Вт, IP65, встраиваемый, 625х625х45, с блоком аварийного питания(1.5часа) ARV-208-CLIP-IN-40- 625-H-OP | шт. | 10 | 3098.66 |  | 30986.6 | 1 | 30986.6 | [6 empty] | 0 | 0 | 0 | 0
|  | Всего по позиции |  |  |  | 30986.6 |  | 30986.6 |  |  |  |  | 30986.6 | 30986.6
11 |  | SLICK.PRS ECO LED 60 Ex 5000K | шт. | 9 | 4209.11 |  | 37881.99 | 1 | 37881.99 | [6 empty] | 0 | 0 | 0 | 0
|  | Всего по позиции |  |  |  | 37881.99 |  | 37881.99 |  |  |  |  | 37881.99 | 37881.99
12 |  | SLICK.PRS ECO LED 60 EM Ex 5000K | шт. | 3 | 6049.5 |  | 18148.5 | 1 | 18148.5 | [6 empty] | 0 | 0 | 0 | 0
|  | Всего по позиции |  |  |  | 18148.5 |  | 18148.5 |  |  |  |  | 18148.5 | 18148.5
13 |  | Светильник светодиодный мощн.16,5 Вт LJ-14-7 | шт. | 1 | 1510.87 |  | 1510.87 | 1 | 1510.87 | [6 empty] | 0 | 0 | 0 | 0
|  | Всего по позиции |  |  |  | 1510.87 |  | 1510.87 |  |  |  |  | 1510.87 | 1510.87
14 | 26-02-011-3 | Нанесение огнезащитной краски на металлические огрунтованные поверхности с пределом огнестойкости 1 час толщиной слоя 1,55 мм | 100 м2 покрытия | 0.03 | [11 empty] | 43.85 | 37.27 | 30.7 | 24.56
Объем: 0,03=3/100
|  | ЗП |  |  | 1218.16 | *1,2 | 43.85 | 1 | 43.85 | [5 empty] | 43.85
|  | ЭМ |  |  | 390.64 | *1,2 | 14.06 | 1 | 14.06
|  | МР |  |  | 4594.92 |  | 137.85 | 1 | 137.85
|  | НР от ФОТ [к тек. уровню *0,85] | % | 100 |  |  | 43.85 | 85 | 37.27
|  | СП от ФОТ [к тек. уровню *0,8] | % | 70 |  |  | 30.7 | 56 | 24.56
|  | ЗТР | чел-ч | 143.99 |  | *1,2 | 5.1836
|  | Всего по позиции |  |  |  | 270.31 |  | 257.59 |  |  |  |  | 270.31 | 257.59
16 |  | Огнестойкая пена MAKROFLEX FR77 | шт. | 1 | 118.36 |  | 118.36 | 1 | 118.36 | [6 empty] | 0 | 0 | 0 | 0
|  | Всего по позиции |  |  |  | 118.36 |  | 118.36 |  |  |  |  | 118.36 | 118.36
17 |  | Огнестойкая подушка DB1803 | шт. | 4 | 307.26 |  | 1229.04 | 1 | 1229.04 | [6 empty] | 0 | 0 | 0 | 0
|  | Всего по позиции |  |  |  | 1229.04 |  | 1229.04 |  |  |  |  | 1229.04 | 1229.04
20 | м10-04-101-15 | Транспарант световой (табло) | 1 ШТ. | 4 | [11 empty] | 84.96 | 72.22 | 60.03 | 48.02
|  | ЗП |  |  | 19.24 | )*1,2 | 92.35 | 1 | 92.35 | [5 empty] | 92.35
|  | МР |  |  | 2.08 |  | 8.32 | 1 | 8.32
|  | НР от ФОТ [к тек. уровню *0,85] | % | 92 |  |  | 84.96 | 78.2 | 72.22
|  | СП от ФОТ [к тек. уровню *0,8] | % | 65 |  |  | 60.03 | 52 | 48.02
|  | ЗТР | чел-ч | 2 |  | )*1,2 | 9.6
|  | Всего по позиции |  |  |  | 245.66 |  | 220.91 |  |  |  |  | 245.66 | 220.91
21 |  | Указатель выхода с аккумуляторной батареей, IP65, t=3часа LYRA 6523-4 LED | шт. | 4 | 3714.64 |  | 14858.56 | 1 | 14858.56 | [6 empty] | 0 | 0 | 0 | 0
|  | Всего по позиции |  |  |  | 14858.56 |  | 14858.56 |  |  |  |  | 14858.56 | 14858.56
22 | м08-03-593-10 | Световые настенные указатели | 100 шт. | 0.04 | [11 empty] | 35.66 | 30.31 | 24.4 | 19.52
Объем: 0,04=4/100
|  | ЗП |  |  | 779.32 | )*1,2 | 37.41 | 1 | 37.41 | [5 empty] | 37.41
|  | ЭМ |  |  | 44.36 | )*1,2 | 2.13 | 1 | 2.13
|  | в т.ч. ЗПМ |  |  | 2.7 | )*1,2 | 0.13 | 1 | 0.13 | [5 empty] | 0.13
|  | МР |  |  | 520.41 |  | 20.82 | 1 | 20.82
|  | НР от ФОТ [к тек. уровню *0,85] | % | 95 |  |  | 35.66 | 80.75 | 30.31
|  | СП от ФОТ [к тек. уровню *0,8] | % | 65 |  |  | 24.4 | 52 | 19.52
|  | ЗТР | чел-ч | 78.56 |  | )*1,2 | 3.7709
|  | Всего по позиции |  |  |  | 120.42 |  | 110.19 |  |  |  |  | 120.42 | 110.19
23 |  | Эвакуационно-указательная пиктограмма «ВЫХОД» ПЭУ 010 | шт. | 4 | 164.47 |  | 657.88 | 1 | 657.88 | [6 empty] | 0 | 0 | 0 | 0
|  | Всего по позиции |  |  |  | 657.88 |  | 657.88 |  |  |  |  | 657.88 | 657.88
24 | м08-03-591-9 | Розетка штепсельная утопленного типа при скрытой проводке | 100 шт. | 0.02 | [11 empty] | 6.91 | 5.87 | 4.73 | 3.78
Объем: 0,02=2/100
|  | ЗП |  |  | 302.36 | )*1,2 | 7.26 | 1 | 7.26 | [5 empty] | 7.26
|  | ЭМ |  |  | 5.78 | )*1,2 | 0.14 | 1 | 0.14
|  | в т.ч. ЗПМ |  |  | 0.41 | )*1,2 | 0.01 | 1 | 0.01 | [5 empty] | 0.01
|  | МР |  |  | 62.22 |  | 1.24 | 1 | 1.24
|  | НР от ФОТ [к тек. уровню *0,85] | % | 95 |  |  | 6.91 | 80.75 | 5.87
|  | СП от ФОТ [к тек. уровню *0,8] | % | 65 |  |  | 4.73 | 52 | 3.78
|  | ЗТР | чел-ч | 30.48 |  | )*1,2 | 0.73152
|  | Всего по позиции |  |  |  | 20.28 |  | 18.29 |  |  |  |  | 20.28 | 18.29
25 |  | Розетка однополюсная скрытой установки IP55 16В 220В | шт. | 2 | 160.97 |  | 321.94 | 1 | 321.94 | [6 empty] | 0 | 0 | 0 | 0
|  | Всего по позиции |  |  |  | 321.94 |  | 321.94 |  |  |  |  | 321.94 | 321.94
26 | м08-03-591-10 | Розетка штепсельная полугерметическая и герметическая | 100 шт. | 0.15 | [11 empty] | 103.46 | 87.94 | 70.79 | 56.63
Объем: 0,15=15/100
|  | ЗП |  |  | 603.93 | )*1,2 | 108.71 | 1 | 108.71 | [5 empty] | 108.71
|  | ЭМ |  |  | 41.8 | )*1,2 | 7.52 | 1 | 7.52
|  | в т.ч. ЗПМ |  |  | 1.08 | )*1,2 | 0.19 | 1 | 0.19 | [5 empty] | 0.19
|  | МР |  |  | 128.15 |  | 19.22 | 1 | 19.22
|  | НР от ФОТ [к тек. уровню *0,85] | % | 95 |  |  | 103.46 | 80.75 | 87.94
|  | СП от ФОТ [к тек. уровню *0,8] | % | 65 |  |  | 70.79 | 52 | 56.63
|  | ЗТР | чел-ч | 60.88 |  | )*1,2 | 10.9584
|  | Всего по позиции |  |  |  | 309.7 |  | 280.02 |  |  |  |  | 309.7 | 280.02
27 |  | Взрывозащищенный встраиваемый разъем РГМЕК-16-250-2 | шт. | 10 | 1088.44 |  | 10884.4 | 1 | 10884.4 | [6 empty] | 0 | 0 | 0 | 0
|  | Всего по позиции |  |  |  | 10884.4 |  | 10884.4 |  |  |  |  | 10884.4 | 10884.4
28 |  | Взрывозащищенный встраиваемый разъем РГМЕК-32-380-4 | шт. | 5 | 3181.99 |  | 15909.95 | 1 | 15909.95 | [6 empty] | 0 | 0 | 0 | 0
|  | Всего по позиции |  |  |  | 15909.95 |  | 15909.95 |  |  |  |  | 15909.95 | 15909.95
29 | м08-03-591-11 | Розетка штепсельная трехполюсная | 100 шт. | 0.01 | [11 empty] | 6.65 | 5.65 | 4.55 | 3.64
Объем: 0,01=1/100
|  | ЗП |  |  | 582.6 | )*1,2 | 6.99 | 1 | 6.99 | [5 empty] | 6.99
|  | ЭМ |  |  | 17.75 | )*1,2 | 0.21 | 1 | 0.21
|  | в т.ч. ЗПМ |  |  | 1.08 | )*1,2 | 0.01 | 1 | 0.01 | [5 empty] | 0.01
|  | МР |  |  | 59.65 |  | 0.6 | 1 | 0.6
|  | НР от ФОТ [к тек. уровню *0,85] | % | 95 |  |  | 6.65 | 80.75 | 5.65
|  | СП от ФОТ [к тек. уровню *0,8] | % | 65 |  |  | 4.55 | 52 | 3.64
|  | ЗТР | чел-ч | 58.73 |  | )*1,2 | 0.70476
|  | Всего по позиции |  |  |  | 19 |  | 17.09 |  |  |  |  | 19 | 17.09
30 |  | Розетка трёхполюсная IP55, серого цвета | шт. | 1 | 192.69 |  | 192.69 | 1 | 192.69 | [6 empty] | 0 | 0 | 0 | 0
|  | Всего по позиции |  |  |  | 192.69 |  | 192.69 |  |  |  |  | 192.69 | 192.69
33 | м08-03-591-2 | Выключатель одноклавишный утопленного типа при скрытой проводке | 100 шт. | 0.08 | [11 empty] | 23.34 | 19.84 | 15.97 | 12.78
Объем: 0,08=8/100
|  | ЗП |  |  | 255.54 | )*1,2 | 24.53 | 1 | 24.53 | [5 empty] | 24.53
|  | ЭМ |  |  | 5.78 | )*1,2 | 0.55 | 1 | 0.55
|  | в т.ч. ЗПМ |  |  | 0.41 | )*1,2 | 0.04 | 1 | 0.04 | [5 empty] | 0.04
|  | МР |  |  | 34.95 |  | 2.8 | 1 | 2.8
|  | НР от ФОТ [к тек. уровню *0,85] | % | 95 |  |  | 23.34 | 80.75 | 19.84
|  | СП от ФОТ [к тек. уровню *0,8] | % | 65 |  |  | 15.97 | 52 | 12.78
|  | ЗТР | чел-ч | 25.76 |  | )*1,2 | 2.473
|  | Всего по позиции |  |  |  | 67.19 |  | 60.5 |  |  |  |  | 67.19 | 60.5
34 |  | Выключатель одноклавишный скрытой установки IP55 16В 250В | шт. | 8 | 54.68 |  | 437.44 | 1 | 437.44 | [6 empty] | 0 | 0 | 0 | 0
|  | Всего по позиции |  |  |  | 437.44 |  | 437.44 |  |  |  |  | 437.44 | 437.44
35 | м08-03-591-5 | Выключатель двухклавишный утопленного типа при скрытой проводке | 100 шт. | 0.07 | [11 empty] | 20.81 | 17.68 | 14.24 | 11.39
Объем: 0,07=7/100
|  | ЗП |  |  | 260.3 | )*1,2 | 21.87 | 1 | 21.87 | [5 empty] | 21.87
|  | ЭМ |  |  | 5.78 | )*1,2 | 0.49 | 1 | 0.49
|  | в т.ч. ЗПМ |  |  | 0.41 | )*1,2 | 0.03 | 1 | 0.03 | [5 empty] | 0.03
|  | МР |  |  | 35.05 |  | 2.45 | 1 | 2.45
|  | НР от ФОТ [к тек. уровню *0,85] | % | 95 |  |  | 20.81 | 80.75 | 17.68
|  | СП от ФОТ [к тек. уровню *0,8] | % | 65 |  |  | 14.24 | 52 | 11.39
|  | ЗТР | чел-ч | 26.24 |  | )*1,2 | 2.2042
|  | Всего по позиции |  |  |  | 59.86 |  | 53.88 |  |  |  |  | 59.86 | 53.88
37 |  | Выключатель двухклавишный скрытой установки IP55 16В 250В | шт. | 1 | 99.42 |  | 99.42 | 1 | 99.42 | [6 empty] | 0 | 0 | 0 | 0
|  | Всего по позиции |  |  |  | 99.42 |  | 99.42 |  |  |  |  | 99.42 | 99.42
38 |  | Выключатель проходной скрытой установки IP55 16В 250В | шт. | 6 | 99.19 |  | 595.14 | 1 | 595.14 | [6 empty] | 0 | 0 | 0 | 0
|  | Всего по позиции |  |  |  | 595.14 |  | 595.14 |  |  |  |  | 595.14 | 595.14
39 | м08-02-409-1 | Труба винипластовая по установленным конструкциям, по стенам и колоннам с креплением скобами, диаметр до 25 мм | 100 м | 1.5 | [11 empty] | 308.14 | 261.92 | 210.83 | 168.67
Объем: 1,5=150/100
|  | ЗП |  |  | 178.98 | )*1,2 | 322.16 | 1 | 322.16 | [5 empty] | 322.16
|  | ЭМ |  |  | 45.51 | )*1,2 | 81.92 | 1 | 81.92
|  | в т.ч. ЗПМ |  |  | 1.22 | )*1,2 | 2.2 | 1 | 2.2 | [5 empty] | 2.2
|  | МР |  |  | 18.89 |  | 28.34 | 1 | 28.34
|  | НР от ФОТ [к тек. уровню *0,85] | % | 95 |  |  | 308.14 | 80.75 | 261.92
|  | СП от ФОТ [к тек. уровню *0,8] | % | 65 |  |  | 210.83 | 52 | 168.67
|  | ЗТР | чел-ч | 19.04 |  | )*1,2 | 34.272
|  | Всего по позиции |  |  |  | 951.39 |  | 863.01 |  |  |  |  | 951.39 | 863.01
40 |  | Труба гофрированная с ПВХ зондом 25 | м | 153 | 2.8 |  | 428.4 | 1 | 428.4 | [6 empty] | 0 | 0 | 0 | 0
Объем: 153=150*1,02
|  | Всего по позиции |  |  |  | 428.4 |  | 428.4 |  |  |  |  | 428.4 | 428.4
41 | м08-02-409-2 | Труба винипластовая по установленным конструкциям, по стенам и колоннам с креплением скобами, диаметр до 50 мм | 100 м | 0.4 | [11 empty] | 119.56 | 101.62 | 81.8 | 65.44
Объем: 0,4=40/100
|  | ЗП |  |  | 258.69 | )*1,2 | 124.17 | 1 | 124.17 | [5 empty] | 124.17
|  | ЭМ |  |  | 86.75 | )*1,2 | 41.64 | 1 | 41.64
|  | в т.ч. ЗПМ |  |  | 3.51 | )*1,2 | 1.68 | 1 | 1.68 | [5 empty] | 1.68
|  | МР |  |  | 25.64 |  | 10.26 | 1 | 10.26
|  | НР от ФОТ [к тек. уровню *0,85] | % | 95 |  |  | 119.56 | 80.75 | 101.62
|  | СП от ФОТ [к тек. уровню *0,8] | % | 65 |  |  | 81.8 | 52 | 65.44
|  | ЗТР | чел-ч | 27.52 |  | )*1,2 | 13.2096
|  | Всего по позиции |  |  |  | 377.43 |  | 343.13 |  |  |  |  | 377.43 | 343.13
43 |  | Труба гофрированная с ПВХ зондом 32 | м | 40.8 | 4.31 |  | 175.85 | 1 | 175.85 | [6 empty] | 0 | 0 | 0 | 0
Объем: 40,8=40*1,02
|  | Всего по позиции |  |  |  | 175.85 |  | 175.85 |  |  |  |  | 175.85 | 175.85
44 | м12-01-066-5 | Трубопровод в помещениях или на открытых площадках в пределах цехов из труб высоколегированных сталей, монтируемый из труб и готовых деталей, на условное давление не более 2,5 МПа, диаметр трубопровода наружный 108 мм | 100 м трубопровода | 0.15 | [11 empty] | 520.46 | 442.39 | 390.35 | 312.28
Объем: 0,15=15/100
|  | ЗП |  |  | 3145.74 | )*1,2 | 566.23 | 1 | 566.23 | [5 empty] | 566.23
|  | ЭМ |  |  | 7784.73 | )*1,2 | 1401.25 | 1 | 1401.25
|  | в т.ч. ЗПМ |  |  | 468.59 | )*1,2 | 84.35 | 1 | 84.35 | [5 empty] | 84.35
|  | МР |  |  | 676.03 |  | 101.4 | 1 | 101.4
|  | НР от ФОТ [к тек. уровню *0,85] | % | 80 |  |  | 520.46 | 68 | 442.39
|  | СП от ФОТ [к тек. уровню *0,8] | % | 60 |  |  | 390.35 | 48 | 312.28
|  | ЗТР | чел-ч | 327 |  | )*1,2 | 58.86
|  | Всего по позиции |  |  |  | 2979.69 |  | 2823.55 |  |  |  |  | 2979.69 | 2823.55
47 |  | Труба из нержавеющей стали 76х4(aisi 304) | м | 15.3 | 107.83 |  | 1649.8 | 1 | 1649.8 | [6 empty] | 0 | 0 | 0 | 0
Объем: 15,3=15*1,02
|  | Всего по позиции |  |  |  | 1649.8 |  | 1649.8 |  |  |  |  | 1649.8 | 1649.8
50 | 07-01-037-4 | Герметизация мастикой швов вертикальных | 100 м шва | 0.76 | [11 empty] | 209.27 | 177.88 | 136.83 | 109.47
Объем: 0,76=76/100
|  | ЗП |  |  | 176.51 | *1,2 | 160.98 | 1 | 160.98 | [5 empty] | 160.98
|  | ЭМ |  |  | 460.59 | *1,2 | 420.06 | 1 | 420.06
|  | МР |  |  | 835.55 |  | 635.02 | 1 | 635.02
|  | НР от ФОТ [к тек. уровню *0,85] | % | 130 |  |  | 209.27 | 110.5 | 177.88
|  | СП от ФОТ [к тек. уровню *0,8] | % | 85 |  |  | 136.83 | 68 | 109.47
|  | ЗТР | чел-ч | 19 |  | *1,2 | 17.328
|  | Всего по позиции |  |  |  | 1562.16 |  | 1503.41 |  |  |  |  | 1562.16 | 1503.41
51 |  | ПГ-КОМПАУНД Компаунд полиуретановый 1кг. Двухкомпонентный. | шт. | 24 | 622.86 |  | 14948.64 | 1 | 14948.64 | [6 empty] | 0 | 0 | 0 | 0
|  | Всего по позиции |  |  |  | 14948.64 |  | 14948.64 |  |  |  |  | 14948.64 | 14948.64
52 | 07-01-037-4 | Герметизация мастикой швов вертикальных | 100 м шва | 0.304 | [11 empty] | 83.71 | 71.15 | 54.73 | 43.79
Объем: 0,304=30,4/100
|  | ЗП |  |  | 176.51 | *1,2 | 64.39 | 1 | 64.39 | [5 empty] | 64.39
|  | ЭМ |  |  | 460.59 | *1,2 | 168.02 | 1 | 168.02
|  | МР |  |  | 835.55 |  | 254.01 | 1 | 254.01
|  | НР от ФОТ [к тек. уровню *0,85] | % | 130 |  |  | 83.71 | 110.5 | 71.15
|  | СП от ФОТ [к тек. уровню *0,8] | % | 85 |  |  | 54.73 | 68 | 43.79
|  | ЗТР | чел-ч | 19 |  | *1,2 | 6.9312
|  | Всего по позиции |  |  |  | 624.86 |  | 601.36 |  |  |  |  | 624.86 | 601.36
54 |  | ПГ-ФЛАНЕЦ Фланцевый герметик 0,2 кг | шт. | 24 | 427.56 |  | 10261.44 | 1 | 10261.44 | [6 empty] | 0 | 0 | 0 | 0
|  | Всего по позиции |  |  |  | 10261.44 |  | 10261.44 |  |  |  |  | 10261.44 | 10261.44
55 | м08-02-396-10 | Короб металлический, подвешиваемый к конструкциям на оттяжках или подвесах, длина 3 м | 100 м | 0.48 | [11 empty] | 263.8 | 224.23 | 180.49 | 144.39
Объем: 0,48=48/100
|  | ЗП |  |  | 371.49 | )*1,2 | 213.98 | 1 | 213.98 | [5 empty] | 213.98
|  | ЭМ |  |  | 367.1 | )*1,2 | 211.45 | 1 | 211.45
|  | в т.ч. ЗПМ |  |  | 110.59 | )*1,2 | 63.7 | 1 | 63.7 | [5 empty] | 63.7
|  | МР |  |  | 83.34 |  | 40 | 1 | 40
|  | НР от ФОТ [к тек. уровню *0,85] | % | 95 |  |  | 263.8 | 80.75 | 224.23
|  | СП от ФОТ [к тек. уровню *0,8] | % | 65 |  |  | 180.49 | 52 | 144.39
|  | ЗТР | чел-ч | 39.52 |  | )*1,2 | 22.7635
|  | Всего по позиции |  |  |  | 909.72 |  | 834.05 |  |  |  |  | 909.72 | 834.05
57 |  | Лоток металлический перфорированный 50х100х3000 в комплекте | м | 24.48 | 350.35 |  | 8576.57 | 1 | 8576.57 | [6 empty] | 0 | 0 | 0 | 0
Объем: 24,48=24*1,02
|  | Всего по позиции |  |  |  | 8576.57 |  | 8576.57 |  |  |  |  | 8576.57 | 8576.57
58 |  | Лоток металлический перфорированный 50х50х3000 в комплекте | м | 24.48 | 291.17 |  | 7127.84 | 1 | 7127.84 | [6 empty] | 0 | 0 | 0 | 0
Объем: 24,48=24*1,02
|  | Всего по позиции |  |  |  | 7127.84 |  | 7127.84 |  |  |  |  | 7127.84 | 7127.84
60 | м08-02-401-1 | Кабель двух-четырехжильный сечением жилы до 16 мм2 с креплением накладными скобами, полосками с установкой ответвительных коробок | 100 м | 6.05 | [11 empty] | 2694.87 | 2290.64 | 1843.86 | 1475.08
Объем: 6,05=605/100
|  | ЗП |  |  | 388.03 | )*1,2 | 2817.1 | 1 | 2817.1 | [5 empty] | 2817.1
|  | ЭМ |  |  | 70.43 | )*1,2 | 511.32 | 1 | 511.32
|  | в т.ч. ЗПМ |  |  | 2.7 | )*1,2 | 19.6 | 1 | 19.6 | [5 empty] | 19.6
|  | МР |  |  | 191.35 |  | 1157.67 | 1 | 1157.67
|  | НР от ФОТ [к тек. уровню *0,85] | % | 95 |  |  | 2694.87 | 80.75 | 2290.64
|  | СП от ФОТ [к тек. уровню *0,8] | % | 65 |  |  | 1843.86 | 52 | 1475.08
|  | ЗТР | чел-ч | 41.28 |  | )*1,2 | 299.6928
|  | Всего по позиции |  |  |  | 9024.82 |  | 8251.81 |  |  |  |  | 9024.82 | 8251.81
67 |  | Кабель силовой с медными жилами с изоляцией и оболочкой из ПВХ, ВВГнг(A)-LS 5х2,5 | м | 117.3 | 23.08 |  | 2707.28 | 1 | 2707.28 | [6 empty] | 0 | 0 | 0 | 0
Объем: 117,3=115*1,02
|  | Всего по позиции |  |  |  | 2707.28 |  | 2707.28 |  |  |  |  | 2707.28 | 2707.28
68 |  | Кабель силовой с медными жилами с изоляцией и оболочкой из ПВХ, ВВГнг(A)-LS 5х10 | м | 56.1 | 80.2 |  | 4499.22 | 1 | 4499.22 | [6 empty] | 0 | 0 | 0 | 0
Объем: 56,1=55*1,02
|  | Всего по позиции |  |  |  | 4499.22 |  | 4499.22 |  |  |  |  | 4499.22 | 4499.22
69 |  | Кабель силовой с медными жилами с изоляцией и оболочкой из ПВХ, ВВГнг(A)-LS 3х1,5 | м | 142.8 | 8.64 |  | 1233.79 | 1 | 1233.79 | [6 empty] | 0 | 0 | 0 | 0
Объем: 142,8=140*1,02
|  | Всего по позиции |  |  |  | 1233.79 |  | 1233.79 |  |  |  |  | 1233.79 | 1233.79
70 |  | Кабель силовой огнестойкий с медными жилами с изоляцией и оболочкой из ПВХ, ВВГнг(A)-LS 3х2,5 | м | 224.4 | 12.76 |  | 2863.34 | 1 | 2863.34 | [6 empty] | 0 | 0 | 0 | 0
Объем: 224,4=220*1,02
|  | Всего по позиции |  |  |  | 2863.34 |  | 2863.34 |  |  |  |  | 2863.34 | 2863.34
71 |  | Кабель силовой огнестойкий с медными жилами с изоляцией и оболочкой из ПВХ, ВВГнг(A)-FRLS 4х1,5 | м | 35.7 | 15.36 |  | 548.35 | 1 | 548.35 | [6 empty] | 0 | 0 | 0 | 0
Объем: 35,7=35*1,02
|  | Всего по позиции |  |  |  | 548.35 |  | 548.35 |  |  |  |  | 548.35 | 548.35
72 |  | Кабель силовой огнестойкий с медными жилами с изоляцией и оболочкой из ПВХ, ВВГнг(A)-FRLS 3х1,5 | м | 40.8 | 13.45 |  | 548.76 | 1 | 548.76 | [6 empty] | 0 | 0 | 0 | 0
Объем: 40,8=40*1,02
|  | Всего по позиции |  |  |  | 548.76 |  | 548.76 |  |  |  |  | 548.76 | 548.76
74 | м10-08-019-1 | Коробка ответвительная на стене | 1 ШТ. | 10 | [11 empty] | 46.85 | 39.82 | 35.14 | 28.11
|  | ЗП |  |  | 4.88 | *1,2 | 58.56 | 1 | 58.56 | [5 empty] | 58.56
|  | МР |  |  | 0.41 |  | 4.1 | 1 | 4.1
|  | НР от ФОТ [к тек. уровню *0,85] | % | 80 |  |  | 46.85 | 68 | 39.82
|  | СП от ФОТ [к тек. уровню *0,8] | % | 60 |  |  | 35.14 | 48 | 28.11
|  | ЗТР | чел-ч | 0.5 |  | *1,2 | 6
|  | Всего по позиции |  |  |  | 144.65 |  | 130.59 |  |  |  |  | 144.65 | 130.59
75 |  | Коробка установочная для полых стен | шт. | 10 | 18.68 |  | 186.8 | 1 | 186.8 | [6 empty] | 0 | 0 | 0 | 0
|  | Всего по позиции |  |  |  | 186.8 |  | 186.8 |  |  |  |  | 186.8 | 186.8
76 |  | Расходные материалы | К-Т | 1 | 21508.38 |  | 21508.38 | 1 | 21508.38 | [6 empty] | 0 | 0 | 0 | 0
|  | Всего по позиции |  |  |  | 21508.38 |  | 21508.38 |  |  |  |  | 21508.38 | 21508.38
Итого по локальной смете: | [5 empty] | 307403.67 |  | 305213.47 | [12 empty] | Итого по локальной смете:
Итого по локальной смете №02-01-03: Система электроснабжения. Внутреннее электрооборудование и освещение | [5 empty] | 307403.67 |  | 305213.47 | [12 empty] | Итого по смете: 177ЭОМ
|  | Стоимость оборудования (всего) | [5 empty] | 50530.73 | [13 empty] | Стоимость оборудования (всего)
|  | Строительные работы с НР и СП | [5 empty] | 228590.37 | [13 empty] | Строительные работы с НР и СП
|  | Монтажные работы с НР и СП | [5 empty] | 20202.44 | [13 empty] | Монтажные работы с НР и СП
|  | Прочие работы с НР и СП | [19 empty] | Прочие работы с НР и СП
|  | Всего с НР и СП | [5 empty] | 299323.54 | [13 empty] | Всего с НР и СП
ИТОГО В ТЕКУЩЕМ УРОВНЕ ЦЕН НА 1 КВАРТАЛ 2017
|  | Стоимость оборудования (ИНДЕКС К ОБОРУДОВАНИЮ 3,58) | [6 empty] | 180900.01
|  | Строительные работы с НР и СП (ИНДЕКС К СМР 7,1) | [6 empty] | 1622991.63
|  | Монтажные работы с НР и СП (ИНДЕКС К СМР 7,1) | [6 empty] | 143437.32
|  | Прочие работы с НР и СП (ИНДЕКС К ПРОЧИМ 17,89) | [6 empty] | 0
|  | Всего с НР и СП | [6 empty] | 1947328.96
ЛОКАЛЬНЫЙ СМЕТНЫЙ РАСЧЕТ № 02-01-04 | [19 empty] | ЛОКАЛЬНЫЙ СМЕТНЫЙ РАСЧЕТ №
(локальный сметный расчет)
Вентиляция и кондиционирование воздуха, холодоснабжение, теплоснабжение | [19 empty] | ОВ, ХС1_26.05.2017
(наименование работ и затрат, наименование объекта)
Основание: | [19 empty] | Основание:
[7 empty] | базовая | текущая
[7 empty] | цена | цена
|  |  |  | Сметная стоимость |  |  | 1810.3944 | 9790.7782 | тыс.руб
|  |  |  | Нормативная трудоемкость |  |  | 2050.8844 | 2050.8844 | чел.час.
|  |  |  | Средства на оплату труда |  |  | 18.8742 | 18.8742 | тыс.руб
Составлен(а) в уровне текущих (прогнозных) цен январь 2000 года
№ п/п | Шифр расценки и коды ресурсов | Наименование работ и затрат | Единица измерения | Кол-во единиц | Цена на единицу измерения, руб. | Попра-вочные коэфф., нормы НР и СП | Всего затрат в базисном уровне цен, руб. | Индексы пересчета, нормы НР и СП | ВСЕГО затрат, руб.
1 | 2 | 3 | 4 | 5 | 6 | 7 | 8 | 9 | 10
Локальная смета: | [19 empty] | Локальная смета:
Раздел: Вентиляция | [19 empty] | Раздел: Вентиляция
Подраздел: Система В1 | [19 empty] | Подраздел: Система В1
1 | 20-06-002-10 | Установка камер приточных типовых с секцией орошения производительностью до 20 тыс.м3/час | 1 КАМЕРА | 1 | [11 empty] | 1363.67 | 1363.67 | 884.26 | 884.26
|  | ЗП |  |  | 722.47 | )*1,15*1,2)*1,05 | 1046.86 | 1 | 1046.86 | [5 empty] | 1046.86
|  | ЭМ |  |  | 276.41 | )*1,25*1,2)*1,05 | 435.35 | 1 | 435.35
|  | в т.ч. ЗПМ |  |  | 11.75 | )*1,25*1,2)*1,05 | 18.51 | 1 | 18.51 | [5 empty] | 18.51
|  | МР |  |  | 375.13 |  | 375.13 | 1 | 375.13
|  | НР от ФОТ | % | 128 |  |  | 1363.67 | 128 | 1363.67
|  | СП от ФОТ | % | 83 |  |  | 884.26 | 83 | 884.26
|  | ЗТР | чел-ч | 78.7 |  | )*1,15*1,2)*1,05 | 114.0363
|  | Всего по позиции |  |  |  | 4105.27 |  | 4105.27 |  |  |  |  | 4105.27 | 4105.27
2 | Цена поставщика | Установка кондиционирования и вентиляции воздуха ZENCHA GENERAL B20 1310 ВЕНТЕРМ (Базовая стоимость с НДС = 301200*1,03*1,012*1,006*/3,58=88224,19) Базисная стоимость: 74 766,26 = (88 224,19 / 1,18) | к-т. | 1 | 74766.26 |  | 74766.26 | 1 | 74766.26 | [6 empty] | 0 | 0 | 0 | 0
|  | Всего по позиции |  |  |  | 74766.26 |  | 74766.26 |  |  |  |  | 74766.26 | 74766.26
3 | 20-02-004-16 | Установка клапанов огнезадерживающих с ручной регулировкой периметром до 3200 мм | 1 клапан | 1 | [11 empty] | 96.73 | 96.73 | 62.72 | 62.72
|  | ЗП |  |  | 52 | )*1,15*1,2)*1,05 | 75.35 | 1 | 75.35 | [5 empty] | 75.35
|  | ЭМ |  |  | 7.98 | )*1,25*1,2)*1,05 | 12.57 | 1 | 12.57
|  | в т.ч. ЗПМ |  |  | 0.14 | )*1,25*1,2)*1,05 | 0.22 | 1 | 0.22 | [5 empty] | 0.22
|  | МР |  |  | 188.57 |  | 188.57 | 1 | 188.57
|  | НР от ФОТ | % | 128 |  |  | 96.73 | 128 | 96.73
|  | СП от ФОТ | % | 83 |  |  | 62.72 | 83 | 62.72
|  | ЗТР | чел-ч | 5.95 |  | )*1,15*1,2)*1,05 | 8.6215
|  | Всего по позиции |  |  |  | 435.94 |  | 435.94 |  |  |  |  | 435.94 | 435.94
5 | 301-5509 | Клапаны противопожарные с электромеханическим приводом и возвратной пружиной типа КПС-1 (60) размером 900х900 мм | шт. | 1 | 4059.77 |  | 4059.77 | 1 | 4059.77 | [6 empty] | 0 | 0 | 0 | 0
|  | Всего по позиции |  |  |  | 4059.77 |  | 4059.77 |  |  |  |  | 4059.77 | 4059.77
6 | 20-02-015-5 | Установка шумоглушителей вентиляционных трубчатых типа ГТП 1-5 сечением 400х400 мм | 1 ШТ. | 2 | [11 empty] | 59.83 | 59.83 | 38.79 | 38.79
|  | ЗП |  |  | 16.13 | )*1,15*1,2)*1,05 | 46.74 | 1 | 46.74 | [5 empty] | 46.74
|  | ЭМ |  |  | 3.18 | )*1,25*1,2)*1,05 | 10.02 | 1 | 10.02
|  | МР |  |  | 11.62 |  | 23.24 | 1 | 23.24
|  | НР от ФОТ | % | 128 |  |  | 59.83 | 128 | 59.83
|  | СП от ФОТ | % | 83 |  |  | 38.79 | 83 | 38.79
|  | ЗТР | чел-ч | 1.82 |  | )*1,15*1,2)*1,05 | 5.2744
|  | Всего по позиции |  |  |  | 178.62 |  | 178.62 |  |  |  |  | 178.62 | 178.62
7 | 301-6716 | Шумоглушители для прямоугольных воздуховодов марки RSA 800х500/1000 АРКТОС | шт. | 1 | 2966.3 |  | 2966.3 | 1 | 2966.3 | [6 empty] | 0 | 0 | 0 | 0
|  | Всего по позиции |  |  |  | 2966.3 |  | 2966.3 |  |  |  |  | 2966.3 | 2966.3
8 | 301-6717 | Шумоглушители для прямоугольных воздуховодов марки RSA 1000х500/1000 АРКТОС | шт. | 1 | 3920.97 |  | 3920.97 | 1 | 3920.97 | [6 empty] | 0 | 0 | 0 | 0
|  | Всего по позиции |  |  |  | 3920.97 |  | 3920.97 |  |  |  |  | 3920.97 | 3920.97
9 | 13-07-001-1 | Обезжиривание поверхностей аппаратов и трубопроводов диаметром до 500 мм бензином (прим.Мойка воздуховодов) | 100 м2 обезжириваемой поверхности | 2.4504 | [11 empty] | 241.86 | 241.86 | 188.11 | 188.11
Объем: 2,4504=(0,1174+0,0079+0,2323+0,0024+0,858+0,0072)*2
|  | ЗП |  |  | 79.36 | )*1,15*1,2 | 268.36 | 1 | 268.36 | [5 empty] | 268.36
|  | ЭМ |  |  | 2.66 | )*1,25*1,2 | 9.78 | 1 | 9.78
|  | в т.ч. ЗПМ |  |  | 0.1 | )*1,25*1,2 | 0.37 | 1 | 0.37 | [5 empty] | 0.37
|  | МР |  |  | 152.73 |  | 374.25 | 1 | 374.25
|  | НР от ФОТ | % | 90 |  |  | 241.86 | 90 | 241.86
|  | СП от ФОТ | % | 70 |  |  | 188.11 | 70 | 188.11
|  | ЗТР | чел-ч | 9.08 |  | )*1,15*1,2 | 30.7045
|  | Всего по позиции |  |  |  | 1082.36 |  | 1082.36 |  |  |  |  | 1082.36 | 1082.36
10 | 20-01-002-4 | Прокладка воздуховодов из листовой оцинкованной стали и алюминия класса П (плотные) толщиной 0,6 мм, диаметром до 250 мм | 100 м2 поверхности воздуховодов | 0.1174 | [11 empty] | 321.11 | 321.11 | 208.22 | 208.22
|  | ЗП |  |  | 1467.1 | )*1,15*1,2)*1,05 | 249.57 | 1 | 249.57 | [5 empty] | 249.57
|  | ЭМ |  |  | 145.07 | )*1,25*1,2)*1,05 | 26.82 | 1 | 26.82
|  | в т.ч. ЗПМ |  |  | 7.02 | )*1,25*1,2)*1,05 | 1.3 | 1 | 1.3 | [5 empty] | 1.3
|  | МР |  |  | 1770.74 |  | 207.88 | 1 | 207.88
|  | НР от ФОТ | % | 128 |  |  | 321.11 | 128 | 321.11
|  | СП от ФОТ | % | 83 |  |  | 208.22 | 83 | 208.22
|  | ЗТР | чел-ч | 167.86 |  | )*1,15*1,2)*1,05 | 28.5551
|  | Всего по позиции |  |  |  | 1013.6 |  | 1013.6 |  |  |  |  | 1013.6 | 1013.6
11 | 301-0476 | Крепления для воздуховодов тяги СТД 446 | т | 0.00587 | 30398.56 |  | 178.44 | 1 | 178.44 | [6 empty] | 0 | 0 | 0 | 0
Объем: 0,00587=0,1174*0,05
|  | Всего по позиции |  |  |  | 178.44 |  | 178.44 |  |  |  |  | 178.44 | 178.44
12 | 300-1815 | Воздуховоды круглые из оцинкованной стали, толщина 1,0 мм, диаметр до 250 мм | м2 | 11.74 | 151.83 |  | 1782.48 | 1 | 1782.48 | [6 empty] | 0 | 0 | 0 | 0
|  | Всего по позиции |  |  |  | 1782.48 |  | 1782.48 |  |  |  |  | 1782.48 | 1782.48
13 | 300-1920 | Дроссель-клапаны из тонколистовой оцинкованной стали, диаметр до 280 мм | ШТ | 1 | 64.78 |  | 64.78 | 1 | 64.78 | [6 empty] | 0 | 0 | 0 | 0
|  | Всего по позиции |  |  |  | 64.78 |  | 64.78 |  |  |  |  | 64.78 | 64.78
14 | 20-01-002-5 | Прокладка воздуховодов из листовой оцинкованной стали и алюминия класса П (плотные) толщиной 0,6 мм, диаметром до 355 мм | 100 м2 поверхности воздуховодов | 0.0079 | [11 empty] | 19.78 | 19.78 | 12.82 | 12.82
|  | ЗП |  |  | 1343.25 | )*1,15*1,2)*1,05 | 15.38 | 1 | 15.38 | [5 empty] | 15.38
|  | ЭМ |  |  | 117.92 | )*1,25*1,2)*1,05 | 1.47 | 1 | 1.47
|  | в т.ч. ЗПМ |  |  | 5.81 | )*1,25*1,2)*1,05 | 0.07 | 1 | 0.07 | [5 empty] | 0.07
|  | МР |  |  | 1589.35 |  | 12.56 | 1 | 12.56
|  | НР от ФОТ | % | 128 |  |  | 19.78 | 128 | 19.78
|  | СП от ФОТ | % | 83 |  |  | 12.82 | 83 | 12.82
|  | ЗТР | чел-ч | 153.69 |  | )*1,15*1,2)*1,05 | 1.7593
|  | Всего по позиции |  |  |  | 62.01 |  | 62.01 |  |  |  |  | 62.01 | 62.01
15 | 301-0476 | Крепления для воздуховодов тяги СТД 446 | т | 0.000395 | 30398.56 |  | 12.01 | 1 | 12.01 | [6 empty] | 0 | 0 | 0 | 0
Объем: 0,000395=0,0079*0,05
|  | Всего по позиции |  |  |  | 12.01 |  | 12.01 |  |  |  |  | 12.01 | 12.01
16 | 300-1816 | Воздуховоды круглые из оцинкованной стали, толщина 1,0 мм, диаметр до 400 мм | м2 | 0.79 | 141.12 |  | 111.48 | 1 | 111.48 | [6 empty] | 0 | 0 | 0 | 0
|  | Всего по позиции |  |  |  | 111.48 |  | 111.48 |  |  |  |  | 111.48 | 111.48
17 | 20-01-002-6 | Прокладка воздуховодов из листовой оцинкованной стали и алюминия класса П (плотные) толщиной 0,6 мм, диаметром до 450 мм | 100 м2 поверхности воздуховодов | 0.0025 | [11 empty] | 5.41 | 5.41 | 3.51 | 3.51
|  | ЗП |  |  | 1162.25 | )*1,15*1,2)*1,05 | 4.21 | 1 | 4.21 | [5 empty] | 4.21
|  | ЭМ |  |  | 107.31 | )*1,25*1,2)*1,05 | 0.42 | 1 | 0.42
|  | в т.ч. ЗПМ |  |  | 5.13 | )*1,25*1,2)*1,05 | 0.02 | 1 | 0.02 | [5 empty] | 0.02
|  | МР |  |  | 1088.73 |  | 2.72 | 1 | 2.72
|  | НР от ФОТ | % | 128 |  |  | 5.41 | 128 | 5.41
|  | СП от ФОТ | % | 83 |  |  | 3.51 | 83 | 3.51
|  | ЗТР | чел-ч | 132.98 |  | )*1,15*1,2)*1,05 | 0.48172
|  | Всего по позиции |  |  |  | 16.27 |  | 16.27 |  |  |  |  | 16.27 | 16.27
18 | 301-0476 | Крепления для воздуховодов тяги СТД 446 | т | 0.000125 | 30398.56 |  | 3.8 | 1 | 3.8 | [6 empty] | 0 | 0 | 0 | 0
Объем: 0,000125=0,0025*0,05
|  | Всего по позиции |  |  |  | 3.8 |  | 3.8 |  |  |  |  | 3.8 | 3.8
19 | 300-1816 | Воздуховоды круглые из оцинкованной стали, толщина 1,0 мм, диаметр до 400 мм | м2 | 0.25 | 141.12 |  | 35.28 | 1 | 35.28 | [6 empty] | 0 | 0 | 0 | 0
|  | Всего по позиции |  |  |  | 35.28 |  | 35.28 |  |  |  |  | 35.28 | 35.28
20 | 20-01-002-9 | Прокладка воздуховодов из листовой оцинкованной стали и алюминия класса П (плотные) толщиной 0,7 мм, периметром 900 мм | 100 м2 поверхности воздуховодов | 0.0108 | [11 empty] | 27.02 | 27.02 | 17.52 | 17.52
|  | ЗП |  |  | 1343.25 | )*1,15*1,2)*1,05 | 21.02 | 1 | 21.02 | [5 empty] | 21.02
|  | ЭМ |  |  | 114.81 | )*1,25*1,2)*1,05 | 1.95 | 1 | 1.95
|  | в т.ч. ЗПМ |  |  | 5.54 | )*1,25*1,2)*1,05 | 0.09 | 1 | 0.09 | [5 empty] | 0.09
|  | МР |  |  | 1625.51 |  | 17.56 | 1 | 17.56
|  | НР от ФОТ | % | 128 |  |  | 27.02 | 128 | 27.02
|  | СП от ФОТ | % | 83 |  |  | 17.52 | 83 | 17.52
|  | ЗТР | чел-ч | 153.69 |  | )*1,15*1,2)*1,05 | 2.4051
|  | Всего по позиции |  |  |  | 85.07 |  | 85.07 |  |  |  |  | 85.07 | 85.07
21 | 301-0476 | Крепления для воздуховодов тяги СТД 446 | т | 0.00054 | 30398.56 |  | 16.42 | 1 | 16.42 | [6 empty] | 0 | 0 | 0 | 0
Объем: 0,00054=0,0108*0,05
|  | Всего по позиции |  |  |  | 16.42 |  | 16.42 |  |  |  |  | 16.42 | 16.42
22 | 301-4755 | Воздуховоды из оцинкованной стали с шиной и уголками толщиной 0,55 мм, периметром 900 мм | м2 | 1.08 | 128.13 |  | 138.38 | 1 | 138.38 | [6 empty] | 0 | 0 | 0 | 0
|  | Всего по позиции |  |  |  | 138.38 |  | 138.38 |  |  |  |  | 138.38 | 138.38
23 | 20-01-002-10 | Прокладка воздуховодов из листовой оцинкованной стали и алюминия класса П (плотные) толщиной 0,7 мм, периметром от 1100 до 1600 мм | 100 м2 поверхности воздуховодов | 0.2323 | [11 empty] | 503.17 | 503.17 | 326.27 | 326.27
|  | ЗП |  |  | 1162.25 | )*1,15*1,2)*1,05 | 391.22 | 1 | 391.22 | [5 empty] | 391.22
|  | ЭМ |  |  | 107.31 | )*1,25*1,2)*1,05 | 39.26 | 1 | 39.26
|  | в т.ч. ЗПМ |  |  | 5.13 | )*1,25*1,2)*1,05 | 1.88 | 1 | 1.88 | [5 empty] | 1.88
|  | МР |  |  | 1088.73 |  | 252.91 | 1 | 252.91
|  | НР от ФОТ | % | 128 |  |  | 503.17 | 128 | 503.17
|  | СП от ФОТ | % | 83 |  |  | 326.27 | 83 | 326.27
|  | ЗТР | чел-ч | 132.98 |  | )*1,15*1,2)*1,05 | 44.7614
|  | Всего по позиции |  |  |  | 1512.83 |  | 1512.83 |  |  |  |  | 1512.83 | 1512.83
24 | 301-0476 | Крепления для воздуховодов тяги СТД 446 | т | 0.011615 | 30398.56 |  | 353.08 | 1 | 353.08 | [6 empty] | 0 | 0 | 0 | 0
Объем: 0,011615=0,2323*0,05
|  | Всего по позиции |  |  |  | 353.08 |  | 353.08 |  |  |  |  | 353.08 | 353.08
25 | 301-4765 | Воздуховоды из оцинкованной стали с шиной и уголками толщиной 0,7 мм, периметром 1600 мм | м2 | 23.23 | 145.11 |  | 3370.91 | 1 | 3370.91 | [6 empty] | 0 | 0 | 0 | 0
|  | Всего по позиции |  |  |  | 3370.91 |  | 3370.91 |  |  |  |  | 3370.91 | 3370.91
26 | 300-1931 | Дроссель-клапаны из тонколистовой оцинкованной стали, периметр до 1000 мм | ШТ | 1 | 69.7 |  | 69.7 | 1 | 69.7 | [6 empty] | 0 | 0 | 0 | 0
|  | Всего по позиции |  |  |  | 69.7 |  | 69.7 |  |  |  |  | 69.7 | 69.7
27 | 20-01-002-11 | Прокладка воздуховодов из листовой оцинкованной стали и алюминия класса П (плотные) толщиной 0,7 мм, периметром до 2400 мм | 100 м2 поверхности воздуховодов | 0.0024 | [11 empty] | 3.9 | 3.9 | 2.53 | 2.53
|  | ЗП |  |  | 874.52 | )*1,15*1,2)*1,05 | 3.04 | 1 | 3.04 | [5 empty] | 3.04
|  | ЭМ |  |  | 112.14 | )*1,25*1,2)*1,05 | 0.42 | 1 | 0.42
|  | в т.ч. ЗПМ |  |  | 3.78 | )*1,25*1,2)*1,05 | 0.01 | 1 | 0.01 | [5 empty] | 0.01
|  | МР |  |  | 580.82 |  | 1.39 | 1 | 1.39
|  | НР от ФОТ | % | 128 |  |  | 3.9 | 128 | 3.9
|  | СП от ФОТ | % | 83 |  |  | 2.53 | 83 | 2.53
|  | ЗТР | чел-ч | 100.06 |  | )*1,15*1,2)*1,05 | 0.34797
|  | Всего по позиции |  |  |  | 11.28 |  | 11.28 |  |  |  |  | 11.28 | 11.28
28 | 301-0476 | Крепления для воздуховодов тяги СТД 446 | т | 0.00012 | 30398.56 |  | 3.65 | 1 | 3.65 | [6 empty] | 0 | 0 | 0 | 0
Объем: 0,00012=0,0024*0,05
|  | Всего по позиции |  |  |  | 3.65 |  | 3.65 |  |  |  |  | 3.65 | 3.65
29 | 301-4768 | Воздуховоды из оцинкованной стали с шиной и уголками толщиной 0,7 мм, периметром 2000 мм (со стороной до 600 мм) | м2 | 0.24 | 142.99 |  | 34.32 | 1 | 34.32 | [6 empty] | 0 | 0 | 0 | 0
|  | Всего по позиции |  |  |  | 34.32 |  | 34.32 |  |  |  |  | 34.32 | 34.32
30 | 300-1933 | Дроссель-клапаны из тонколистовой оцинкованной стали, периметр до 2400 мм | ШТ | 5 | 317.75 |  | 1588.75 | 1 | 1588.75 | [6 empty] | 0 | 0 | 0 | 0
|  | Всего по позиции |  |  |  | 1588.75 |  | 1588.75 |  |  |  |  | 1588.75 | 1588.75
31 | 20-01-002-12 | Прокладка воздуховодов из листовой оцинкованной стали и алюминия класса П (плотные) толщиной 0,7 мм, периметром до 3200 мм | 100 м2 поверхности воздуховодов | 0.858 | [11 empty] | 1132.16 | 1132.16 | 734.14 | 734.14
|  | ЗП |  |  | 706.89 | )*1,15*1,2)*1,05 | 878.84 | 1 | 878.84 | [5 empty] | 878.84
|  | ЭМ |  |  | 117.24 | )*1,25*1,2)*1,05 | 158.43 | 1 | 158.43
|  | в т.ч. ЗПМ |  |  | 4.19 | )*1,25*1,2)*1,05 | 5.66 | 1 | 5.66 | [5 empty] | 5.66
|  | МР |  |  | 577.76 |  | 495.72 | 1 | 495.72
|  | НР от ФОТ | % | 128 |  |  | 1132.16 | 128 | 1132.16
|  | СП от ФОТ | % | 83 |  |  | 734.14 | 83 | 734.14
|  | ЗТР | чел-ч | 80.88 |  | )*1,15*1,2)*1,05 | 100.5534
|  | Всего по позиции |  |  |  | 3399.29 |  | 3399.29 |  |  |  |  | 3399.29 | 3399.29
32 | 301-0476 | Крепления для воздуховодов тяги СТД 446 | т | 0.0429 | 30398.56 |  | 1304.1 | 1 | 1304.1 | [6 empty] | 0 | 0 | 0 | 0
Объем: 0,0429=0,858*0,05
|  | Всего по позиции |  |  |  | 1304.1 |  | 1304.1 |  |  |  |  | 1304.1 | 1304.1
33 | 301-4779 | Воздуховоды из оцинкованной стали с шиной и уголками толщиной 0,7 мм, периметром 3200 мм | м2 | 85.8 | 151.83 |  | 13027.01 | 1 | 13027.01 | [6 empty] | 0 | 0 | 0 | 0
|  | Всего по позиции |  |  |  | 13027.01 |  | 13027.01 |  |  |  |  | 13027.01 | 13027.01
34 | 20-01-002-13 | Прокладка воздуховодов из листовой оцинкованной стали и алюминия класса П (плотные) толщиной 0,7 мм, периметром до 3600 мм | 100 м2 поверхности воздуховодов | 0.0072 | [11 empty] | 8.76 | 8.76 | 5.68 | 5.68
|  | ЗП |  |  | 650.69 | )*1,15*1,2)*1,05 | 6.79 | 1 | 6.79 | [5 empty] | 6.79
|  | ЭМ |  |  | 116.91 | )*1,25*1,2)*1,05 | 1.33 | 1 | 1.33
|  | в т.ч. ЗПМ |  |  | 4.19 | )*1,25*1,2)*1,05 | 0.05 | 1 | 0.05 | [5 empty] | 0.05
|  | МР |  |  | 647.82 |  | 4.66 | 1 | 4.66
|  | НР от ФОТ | % | 128 |  |  | 8.76 | 128 | 8.76
|  | СП от ФОТ | % | 83 |  |  | 5.68 | 83 | 5.68
|  | ЗТР | чел-ч | 74.45 |  | )*1,15*1,2)*1,05 | 0.77672
|  | Всего по позиции |  |  |  | 27.22 |  | 27.22 |  |  |  |  | 27.22 | 27.22
35 | 301-0476 | Крепления для воздуховодов тяги СТД 446 | т | 0.00036 | 30398.56 |  | 10.94 | 1 | 10.94 | [6 empty] | 0 | 0 | 0 | 0
Объем: 0,00036=0,0072*0,05
|  | Всего по позиции |  |  |  | 10.94 |  | 10.94 |  |  |  |  | 10.94 | 10.94
36 | 301-4781 | Воздуховоды из оцинкованной стали с шиной и уголками толщиной 0,7 мм, периметром 3600 мм | м2 | 0.72 | 151.11 |  | 108.8 | 1 | 108.8 | [6 empty] | 0 | 0 | 0 | 0
|  | Всего по позиции |  |  |  | 108.8 |  | 108.8 |  |  |  |  | 108.8 | 108.8
37 | 20-01-002-17 | Прокладка воздуховодов из листовой оцинкованной стали и алюминия класса П (плотные) толщиной 0,9 мм, периметром до 7200 мм | 100 м2 поверхности воздуховодов | 0.0182 | [11 empty] | 14.18 | 14.18 | 9.2 | 9.2
|  | ЗП |  |  | 415.32 | )*1,15*1,2)*1,05 | 10.95 | 1 | 10.95 | [5 empty] | 10.95
|  | ЭМ |  |  | 112.13 | )*1,25*1,2)*1,05 | 3.21 | 1 | 3.21
|  | в т.ч. ЗПМ |  |  | 4.59 | )*1,25*1,2)*1,05 | 0.13 | 1 | 0.13 | [5 empty] | 0.13
|  | МР |  |  | 782.02 |  | 14.23 | 1 | 14.23
|  | НР от ФОТ | % | 128 |  |  | 14.18 | 128 | 14.18
|  | СП от ФОТ | % | 83 |  |  | 9.2 | 83 | 9.2
|  | ЗТР | чел-ч | 47.52 |  | )*1,15*1,2)*1,05 | 1.2532
|  | Всего по позиции |  |  |  | 51.77 |  | 51.77 |  |  |  |  | 51.77 | 51.77
38 | 301-0476 | Крепления для воздуховодов тяги СТД 446 | т | 0.00091 | 30398.56 |  | 27.66 | 1 | 27.66 | [6 empty] | 0 | 0 | 0 | 0
Объем: 0,00091=0,0182*0,05
|  | Всего по позиции |  |  |  | 27.66 |  | 27.66 |  |  |  |  | 27.66 | 27.66
39 | 301-1797 | Воздуховоды из оцинкованной стали толщиной 0,9 мм, периметром до 7200 мм | м2 | 1.82 | 113.78 |  | 207.08 | 1 | 207.08 | [6 empty] | 0 | 0 | 0 | 0
|  | Всего по позиции |  |  |  | 207.08 |  | 207.08 |  |  |  |  | 207.08 | 207.08
40 | 20-01-001-4 | Прокладка воздуховодов из листовой, оцинкованной стали и алюминия класса Н (нормальные) толщиной 0,6 мм, диаметром до 250 мм | 100 м2 поверхности воздуховодов | 0.029642 | [11 empty] | 81.08 | 81.08 | 52.57 | 52.57
Объем: 0,029642=0,004522+0,02512
|  | ЗП |  |  | 1467.1 | )*1,15*1,2)*1,05 | 63.01 | 1 | 63.01 | [5 empty] | 63.01
|  | ЭМ |  |  | 145.07 | )*1,25*1,2)*1,05 | 6.77 | 1 | 6.77
|  | в т.ч. ЗПМ |  |  | 7.02 | )*1,25*1,2)*1,05 | 0.33 | 1 | 0.33 | [5 empty] | 0.33
|  | МР |  |  | 434.65 |  | 12.88 | 1 | 12.88
|  | НР от ФОТ | % | 128 |  |  | 81.08 | 128 | 81.08
|  | СП от ФОТ | % | 83 |  |  | 52.57 | 83 | 52.57
|  | ЗТР | чел-ч | 167.86 |  | )*1,15*1,2)*1,05 | 7.2098
|  | Всего по позиции |  |  |  | 216.31 |  | 216.31 |  |  |  |  | 216.31 | 216.31
41 | 301-4818 | Воздуховоды полужесткие (гофрированные) из алюминия толщиной 0,12-0,15 мм, диаметром 160 мм | м2 | 0.4522 | 72.7 |  | 32.87 | 1 | 32.87 | [6 empty] | 0 | 0 | 0 | 0
|  | Всего по позиции |  |  |  | 32.87 |  | 32.87 |  |  |  |  | 32.87 | 32.87
42 | 301-4819 | Воздуховоды полужесткие (гофрированные) из алюминия толщиной 0,12-0,15 мм, диаметром 200 мм | м2 | 2.512 | 84.01 |  | 211.03 | 1 | 211.03 | [6 empty] | 0 | 0 | 0 | 0
|  | Всего по позиции |  |  |  | 211.03 |  | 211.03 |  |  |  |  | 211.03 | 211.03
43 | 20-02-002-1 | Установка решеток жалюзийных площадью в свету до 0,5 м2 | 1 решетка | 1 | [11 empty] | 24.29 | 24.29 | 15.75 | 15.75
|  | ЗП |  |  | 13.1 | )*1,15*1,2)*1,05 | 18.98 | 1 | 18.98 | [5 empty] | 18.98
|  | ЭМ |  |  | 2.37 | )*1,25*1,2)*1,05 | 3.73 | 1 | 3.73
|  | МР |  |  | 4.09 |  | 4.09 | 1 | 4.09
|  | НР от ФОТ | % | 128 |  |  | 24.29 | 128 | 24.29
|  | СП от ФОТ | % | 83 |  |  | 15.75 | 83 | 15.75
|  | ЗТР | чел-ч | 1.46 |  | )*1,15*1,2)*1,05 | 2.1155
|  | Всего по позиции |  |  |  | 66.84 |  | 66.84 |  |  |  |  | 66.84 | 66.84
44 | 301-2640 | Решетки вентиляционные алюминиевые "АРКТОС" типа АРН размером 500х1000 мм | шт. | 1 | 2179.8 |  | 2179.8 | 1 | 2179.8 | [6 empty] | 0 | 0 | 0 | 0
|  | Всего по позиции |  |  |  | 2179.8 |  | 2179.8 |  |  |  |  | 2179.8 | 2179.8
45 | 20-02-001-9 | Установка воздухораспределителей, предназначенных для подачи воздуха в верхнюю зону, массой до 30 кг | 1 воздухораспределитель | 6 | [11 empty] | 176.5 | 176.5 | 114.45 | 114.45
|  | ЗП |  |  | 15.86 | )*1,15*1,2)*1,05 | 137.89 | 1 | 137.89 | [5 empty] | 137.89
|  | ЭМ |  |  | 45.5 | )*1,25*1,2)*1,05 | 429.98 | 1 | 429.98
|  | МР |  |  | 8.47 |  | 50.82 | 1 | 50.82
|  | НР от ФОТ | % | 128 |  |  | 176.5 | 128 | 176.5
|  | СП от ФОТ | % | 83 |  |  | 114.45 | 83 | 114.45
|  | ЗТР | чел-ч | 1.79 |  | )*1,15*1,2)*1,05 | 15.5623
|  | Всего по позиции |  |  |  | 909.64 |  | 909.64 |  |  |  |  | 909.64 | 909.64
46 | Цена поставщика | Вытяжная вентиляционная панель 350 VR 200х300 BLOCK (Базовая стоимость с НДС=7862,79*1,02*1,03/7,1=1163,47) Базисная стоимость: 985,99 = (1 163,47 / 1,18) | шт. | 2 | 985.99 |  | 1971.98 | 1 | 1971.98 | [6 empty] | 0 | 0 | 0 | 0
|  | Всего по позиции |  |  |  | 1971.98 |  | 1971.98 |  |  |  |  | 1971.98 | 1971.98
47 | Цена поставщика | Вытяжная вентиляционная панель 500 VR 300х300 BLOCK (Базовая стоимость с НДС=7937,72*1,02*1,03/7,1=1174,56) Базисная стоимость: 995,39 = (1 174,56 / 1,18) | шт. | 2 | 995.39 |  | 1990.78 | 1 | 1990.78 | [6 empty] | 0 | 0 | 0 | 0
|  | Всего по позиции |  |  |  | 1990.78 |  | 1990.78 |  |  |  |  | 1990.78 | 1990.78
48 | Цена поставщика | Вытяжная вентиляционная панель 600 VR 400х300 BLOCK (Базовая стоимость с НДС=9260,68*1,02*1,03/7,1=1307,32) Базисная стоимость: 1 161,29 = (1 370,32 / 1,18) | шт. | 1 | 1161.29 |  | 1161.29 | 1 | 1161.29 | [6 empty] | 0 | 0 | 0 | 0
|  | Всего по позиции |  |  |  | 1161.29 |  | 1161.29 |  |  |  |  | 1161.29 | 1161.29
49 | Цена поставщика | Вытяжная вентиляционная панель 700 VR 500х300B LOCK (Базовая стоимость с НДС=10886,05*1,02*1,03/7,1=1610,83) Базисная стоимость: 1 299,36 = (1 533,24 / 1,18) | шт. | 1 | 1299.36 |  | 1299.36 | 1 | 1299.36 | [6 empty] | 0 | 0 | 0 | 0
|  | Всего по позиции |  |  |  | 1299.36 |  | 1299.36 |  |  |  |  | 1299.36 | 1299.36
50 | 20-02-005-2 | Установка заслонок воздушных и клапанов воздушных КВР с ручным приводом диаметром до 355 мм | 1 ШТ. | 7 | [11 empty] | 150.85 | 150.85 | 97.82 | 97.82
|  | ЗП |  |  | 12.2 | )*1,15)*1,2 | 117.85 | 1 | 117.85 | [5 empty] | 117.85
|  | ЭМ |  |  | 1.81 | )*1,25)*1,2 | 19.01 | 1 | 19.01
|  | МР |  |  | 18.64 |  | 130.48 | 1 | 130.48
50,1 | 302-9130 | Заслонки унифицированные или клапаны | шт. | 7 | 0 |  | 0 | 1 | 0 | [6 empty] | 0 | 0 | 0 | 0
|  | НР от ФОТ | % | 128 |  |  | 150.85 | 128 | 150.85
|  | СП от ФОТ | % | 83 |  |  | 97.82 | 83 | 97.82
|  | ЗТР | чел-ч | 1.36 |  | )*1,15)*1,2 | 13.1376
|  | Всего по позиции |  |  |  | 516.01 |  | 516.01 |  |  |  |  | 516.01 | 516.01
51 | Цена поставщика | Клапан (+25 Па) AK/125/D2/00H TROX (Базовая стоимость с НДС=6750.17*1,02*1,03/7,1=998.84) Базисная стоимость: 846,47 = (998,84 / 1,18) | шт. | 1 | 846.47 |  | 846.47 | 1 | 846.47 | [6 empty] | 0 | 0 | 0 | 0
|  | Всего по позиции |  |  |  | 846.47 |  | 846.47 |  |  |  |  | 846.47 | 846.47
52 | Цена поставщика | Клапан (+25 Па) AK/160/D2/00H TROX (Базовая стоимость с НДС=7087.67*1,02*1,03/7,1=1048.78) Базисная стоимость: 888,80 = (1 048,78 / 1,18) | шт. | 4 | 888.8 |  | 3555.2 | 1 | 3555.2 | [6 empty] | 0 | 0 | 0 | 0
|  | Всего по позиции |  |  |  | 3555.2 |  | 3555.2 |  |  |  |  | 3555.2 | 3555.2
53 | Цена поставщика | Клапан AK/250/D2/00H TROX (Базовая стоимость с НДС=8437.71*1,02*1,03/7,1=1248.54) Базисная стоимость: 1 058,08 = (1 248,54 / 1,18) | шт. | 1 | 1058.08 |  | 1058.08 | 1 | 1058.08 | [6 empty] | 0 | 0 | 0 | 0
|  | Всего по позиции |  |  |  | 1058.08 |  | 1058.08 |  |  |  |  | 1058.08 | 1058.08
54 | Цена поставщика | Клапан (+25 Па) AK/125/D2/00H TROX (Базовая стоимость с НДС=6750.17*1,02*1,03/7,1=998.84) Базисная стоимость: 846,47 = (998,84 / 1,18) | шт. | 1 | 846.47 |  | 846.47 | 1 | 846.47 | [6 empty] | 0 | 0 | 0 | 0
|  | Всего по позиции |  |  |  | 846.47 |  | 846.47 |  |  |  |  | 846.47 | 846.47
55 | 20-02-005-3 | Установка заслонок воздушных и клапанов воздушных КВР с ручным приводом диаметром до 560 мм | 1 ШТ. | 1 | [11 empty] | 19.4 | 19.4 | 12.58 | 12.58
|  | ЗП |  |  | 15.16 |  | 15.16 | 1 | 15.16 | [5 empty] | 15.16
|  | ЭМ |  |  | 2.06 |  | 2.06 | 1 | 2.06
|  | МР |  |  | 27.4 |  | 27.4 | 1 | 27.4
|  | НР от ФОТ | % | 128 |  |  | 19.4 | 128 | 19.4
|  | СП от ФОТ | % | 83 |  |  | 12.58 | 83 | 12.58
|  | ЗТР | чел-ч | 1.69 |  |  | 1.69
|  | Всего по позиции |  |  |  | 76.6 |  | 76.6 |  |  |  |  | 76.6 | 76.6
56 | Цена поставщика | Клапан AK/400/D2/00H TROX (Базовая стоимость с НДС=10236,47*1,02*1,03/7,1=1514,71) Базисная стоимость: 1 283,65 = (1 514,71 / 1,18) | шт. | 1 | 1283.65 |  | 1283.65 | 1 | 1283.65 | [6 empty] | 0 | 0 | 0 | 0
|  | Всего по позиции |  |  |  | 1283.65 |  | 1283.65 |  |  |  |  | 1283.65 | 1283.65
57 | 26-01-018-1 | Изоляция плоских и криволинейных поверхностей пластинами (плитами) из вспененного каучука («Армофлекс»), вспененного полиэтилена («Термофлекс») | 10 м2 изолируемой поверхности | 9.97 | [11 empty] | 910.41 | 910.41 | 637.29 | 637.29
|  | ЗП |  |  | 66.17 | )*1,15*1,2 | 910.41 | 1 | 910.41 | [5 empty] | 910.41
|  | ЭМ |  |  | 37.48 | )*1,25*1,2 | 560.51 | 1 | 560.51
|  | МР |  |  | 4876.58 |  | 48619.5 | 1 | 48619.5
57,1 | 104-0163 | Плиты (пластины) из вспененного полиэтилена (пенополиэтилен) «Термафлекс» толщиной 60 мм | м2 | -109.67 | 365 |  | -40029.55 | 1 | -40029.55 | [6 empty] | 0 | 0 | 0 | 0
57,2 | 101-2466 | Краска «Армофиниш» | л | -24.925 | 269.51 |  | -6717.54 | 1 | -6717.54 | [6 empty] | 0 | 0 | 0 | 0
|  | НР от ФОТ | % | 100 |  |  | 910.41 | 100 | 910.41
|  | СП от ФОТ | % | 70 |  |  | 637.29 | 70 | 637.29
|  | ЗТР | чел-ч | 6.67 |  | )*1,15*1,2 | 91.7699
|  | Всего по позиции |  |  |  | 4891.03 |  | 4891.03 |  |  |  |  | 4891.03 | 4891.03
58 | 104-1069 | Рулоны из вспененного каучука К-FLEX IGO, толщиной 19 мм | м2 | 99.7 | 352.02 |  | 35096.39 | 1 | 35096.39 | [6 empty] | 0 | 0 | 0 | 0
|  | Всего по позиции |  |  |  | 35096.39 |  | 35096.39 |  |  |  |  | 35096.39 | 35096.39
Итого по подразделу: Система В1 | [5 empty] | 178353.7 |  | 178353.7 | [12 empty] | Итого по подразделу: Система В1
Подраздел: Система В2 | [19 empty] | Подраздел: Система В2
59 | 20-03-001-2 | Установка вентиляторов радиальных массой до 0,12 т | 1 вентилятор | 2 | [11 empty] | 286.43 | 286.43 | 185.73 | 185.73
|  | ЗП |  |  | 76.77 | )*1,15*1,2)*1,05 | 222.48 | 1 | 222.48 | [5 empty] | 222.48
|  | ЭМ |  |  | 14.18 | )*1,25*1,2)*1,05 | 44.67 | 1 | 44.67
|  | в т.ч. ЗПМ |  |  | 0.41 | )*1,25*1,2)*1,05 | 1.29 | 1 | 1.29 | [5 empty] | 1.29
|  | МР |  |  | 14.1 |  | 28.2 | 1 | 28.2
|  | НР от ФОТ | % | 128 |  |  | 286.43 | 128 | 286.43
|  | СП от ФОТ | % | 83 |  |  | 185.73 | 83 | 185.73
|  | ЗТР | чел-ч | 9 |  | )*1,15*1,2)*1,05 | 26.082
|  | Всего по позиции |  |  |  | 767.51 |  | 767.51 |  |  |  |  | 767.51 | 767.51
60 | Цена поставщика | Вытяжной канальный вентилятор для круглых воздуховодов К_125_ЕС_Sileo Systemair (Базовая стоимость с НДС=10584*1,02*1,03/7,1=1566,13) Базисная стоимость: 1 327,23 = (1 566,13 / 1,18) | шт. | 2 | 1327.23 |  | 2654.46 | 1 | 2654.46 | [6 empty] | 0 | 0 | 0 | 0
|  | Всего по позиции |  |  |  | 2654.46 |  | 2654.46 |  |  |  |  | 2654.46 | 2654.46
61 | 20-02-004-15 | Установка клапанов огнезадерживающих с ручной регулировкой периметром до 1600 мм | 1 клапан | 1 | [11 empty] | 67.62 | 67.62 | 43.85 | 43.85
|  | ЗП |  |  | 36.46 | )*1,15*1,2)*1,05 | 52.83 | 1 | 52.83 | [5 empty] | 52.83
|  | ЭМ |  |  | 4.02 | )*1,25*1,2)*1,05 | 6.33 | 1 | 6.33
|  | МР |  |  | 172.22 |  | 172.22 | 1 | 172.22
|  | НР от ФОТ | % | 128 |  |  | 67.62 | 128 | 67.62
|  | СП от ФОТ | % | 83 |  |  | 43.85 | 83 | 43.85
|  | ЗТР | чел-ч | 4.02 |  | )*1,15*1,2)*1,05 | 5.825
|  | Всего по позиции |  |  |  | 342.85 |  | 342.85 |  |  |  |  | 342.85 | 342.85
62 | 301-5475 | Клапаны противопожарные с электромеханическим приводом и возвратной пружиной типа КПС-1 (60) диаметром 200 мм | шт. | 1 | 2424.59 |  | 2424.59 | 1 | 2424.59 | [6 empty] | 0 | 0 | 0 | 0
|  | Всего по позиции |  |  |  | 2424.59 |  | 2424.59 |  |  |  |  | 2424.59 | 2424.59
63 | 20-02-014-9 | Установка шумоглушителей вентиляционных трубчатых круглого сечения типа ГТК 2-3, диаметр обечайки 250 мм | 1 ШТ. | 1 | [11 empty] | 17.92 | 17.92 | 11.62 | 11.62
|  | ЗП |  |  | 9.66 | )*1,15*1,2)*1,05 | 14 | 1 | 14 | [5 empty] | 14
|  | ЭМ |  |  | 1.71 | )*1,25*1,2)*1,05 | 2.69 | 1 | 2.69
|  | МР |  |  | 5.85 |  | 5.85 | 1 | 5.85
|  | НР от ФОТ | % | 128 |  |  | 17.92 | 128 | 17.92
|  | СП от ФОТ | % | 83 |  |  | 11.62 | 83 | 11.62
|  | ЗТР | чел-ч | 1.09 |  | )*1,15*1,2)*1,05 | 1.5794
|  | Всего по позиции |  |  |  | 52.08 |  | 52.08 |  |  |  |  | 52.08 | 52.08
64 | 301-6703 | Шумоглушители для круглых воздуховодов марки CSA-250/600 АРКТОС | шт. | 1 | 716.01 |  | 716.01 | 1 | 716.01 | [6 empty] | 0 | 0 | 0 | 0
|  | Всего по позиции |  |  |  | 716.01 |  | 716.01 |  |  |  |  | 716.01 | 716.01
65 | 20-05-001-1 | Установка фильтров ячейковых | 1 м2 поверхности в свету | 0.628 | [11 empty] | 45.34 | 45.34 | 29.4 | 29.4
|  | ЗП |  |  | 38.92 | )*1,15*1,2)*1,05 | 35.42 | 1 | 35.42 | [5 empty] | 35.42
|  | ЭМ |  |  | 6.7 | )*1,25*1,2)*1,05 | 6.63 | 1 | 6.63
|  | МР |  |  | 204.57 |  | 128.47 | 1 | 128.47
|  | НР от ФОТ | % | 128 |  |  | 45.34 | 128 | 45.34
|  | СП от ФОТ | % | 83 |  |  | 29.4 | 83 | 29.4
|  | ЗТР | чел-ч | 4.14 |  | )*1,15*1,2)*1,05 | 3.7673
|  | Всего по позиции |  |  |  | 245.26 |  | 245.26 |  |  |  |  | 245.26 | 245.26
66 | 301-5129 | Фильтры ячейковые карманные ФЯК с фильтрующим материалом класса EU4 размером 287х287х360 мм | шт. | 1 | 127.27 |  | 127.27 | 1 | 127.27 | [6 empty] | 0 | 0 | 0 | 0
|  | Всего по позиции |  |  |  | 127.27 |  | 127.27 |  |  |  |  | 127.27 | 127.27
67 | 13-07-001-1 | Обезжиривание поверхностей аппаратов и трубопроводов диаметром до 500 мм бензином (Мойка воздуховодов) | 100 м2 обезжириваемой поверхности | 0.2918 | [11 empty] | 28.8 | 28.8 | 22.4 | 22.4
Объем: 0,2918=(0,1427+0,0032)*2
|  | ЗП |  |  | 79.36 | )*1,15*1,2 | 31.96 | 1 | 31.96 | [5 empty] | 31.96
|  | ЭМ |  |  | 2.66 | )*1,25*1,2 | 1.16 | 1 | 1.16
|  | в т.ч. ЗПМ |  |  | 0.1 | )*1,25*1,2 | 0.04 | 1 | 0.04 | [5 empty] | 0.04
|  | МР |  |  | 152.73 |  | 44.57 | 1 | 44.57
|  | НР от ФОТ | % | 90 |  |  | 28.8 | 90 | 28.8
|  | СП от ФОТ | % | 70 |  |  | 22.4 | 70 | 22.4
|  | ЗТР | чел-ч | 9.08 |  | )*1,15*1,2 | 3.6564
|  | Всего по позиции |  |  |  | 128.89 |  | 128.89 |  |  |  |  | 128.89 | 128.89
68 | 20-01-002-4 | Прокладка воздуховодов из листовой оцинкованной стали и алюминия класса П (плотные) толщиной 0,6 мм, диаметром до 250 мм | 100 м2 поверхности воздуховодов | 0.1427 | [11 empty] | 390.32 | 390.32 | 253.1 | 253.1
|  | ЗП |  |  | 1467.1 | )*1,15*1,2)*1,05 | 303.36 | 1 | 303.36 | [5 empty] | 303.36
|  | ЭМ |  |  | 145.07 | )*1,25*1,2)*1,05 | 32.6 | 1 | 32.6
|  | в т.ч. ЗПМ |  |  | 7.02 | )*1,25*1,2)*1,05 | 1.58 | 1 | 1.58 | [5 empty] | 1.58
|  | МР |  |  | 1770.74 |  | 252.68 | 1 | 252.68
|  | НР от ФОТ | % | 128 |  |  | 390.32 | 128 | 390.32
|  | СП от ФОТ | % | 83 |  |  | 253.1 | 83 | 253.1
|  | ЗТР | чел-ч | 167.86 |  | )*1,15*1,2)*1,05 | 34.7088
|  | Всего по позиции |  |  |  | 1232.06 |  | 1232.06 |  |  |  |  | 1232.06 | 1232.06
69 | 301-0476 | Крепления для воздуховодов тяги СТД 446 | т | 0.007135 | 30398.56 |  | 216.89 | 1 | 216.89 | [6 empty] | 0 | 0 | 0 | 0
Объем: 0,007135=0,1427*0,05
|  | Всего по позиции |  |  |  | 216.89 |  | 216.89 |  |  |  |  | 216.89 | 216.89
70 | 300-1815 | Воздуховоды круглые из оцинкованной стали, толщина 1,0 мм, диаметр до 250 мм | м2 | 14.27 | 151.83 |  | 2166.61 | 1 | 2166.61 | [6 empty] | 0 | 0 | 0 | 0
|  | Всего по позиции |  |  |  | 2166.61 |  | 2166.61 |  |  |  |  | 2166.61 | 2166.61
71 | 300-1920 | Дроссель-клапаны из тонколистовой оцинкованной стали, диаметр до 280 мм | ШТ | 1 | 64.78 |  | 64.78 | 1 | 64.78 | [6 empty] | 0 | 0 | 0 | 0
|  | Всего по позиции |  |  |  | 64.78 |  | 64.78 |  |  |  |  | 64.78 | 64.78
72 | 20-01-002-9 | Прокладка воздуховодов из листовой оцинкованной стали и алюминия класса П (плотные) толщиной 0,7 мм, периметром 900 мм | 100 м2 поверхности воздуховодов | 0.0032 | [11 empty] | 8.01 | 8.01 | 5.2 | 5.2
|  | ЗП |  |  | 1343.25 | )*1,15*1,2)*1,05 | 6.23 | 1 | 6.23 | [5 empty] | 6.23
|  | ЭМ |  |  | 114.81 | )*1,25*1,2)*1,05 | 0.58 | 1 | 0.58
|  | в т.ч. ЗПМ |  |  | 5.54 | )*1,25*1,2)*1,05 | 0.03 | 1 | 0.03 | [5 empty] | 0.03
|  | МР |  |  | 1625.51 |  | 5.2 | 1 | 5.2
|  | НР от ФОТ | % | 128 |  |  | 8.01 | 128 | 8.01
|  | СП от ФОТ | % | 83 |  |  | 5.2 | 83 | 5.2
|  | ЗТР | чел-ч | 153.69 |  | )*1,15*1,2)*1,05 | 0.71263
|  | Всего по позиции |  |  |  | 25.22 |  | 25.22 |  |  |  |  | 25.22 | 25.22
73 | 301-0476 | Крепления для воздуховодов тяги СТД 446 | т | 0.00016 | 30398.56 |  | 4.86 | 1 | 4.86 | [6 empty] | 0 | 0 | 0 | 0
Объем: 0,00016=0,0032*0,05
|  | Всего по позиции |  |  |  | 4.86 |  | 4.86 |  |  |  |  | 4.86 | 4.86
74 | 301-4755 | Воздуховоды из оцинкованной стали с шиной и уголками толщиной 0,55 мм, периметром 900 мм | м2 | 0.32 | 128.13 |  | 41 | 1 | 41 | [6 empty] | 0 | 0 | 0 | 0
|  | Всего по позиции |  |  |  | 41 |  | 41 |  |  |  |  | 41 | 41
75 | 20-01-001-4 | Прокладка воздуховодов из листовой, оцинкованной стали и алюминия класса Н (нормальные) толщиной 0,6 мм, диаметром до 250 мм | 100 м2 поверхности воздуховодов | 0.00402 | [11 empty] | 11 | 11 | 7.13 | 7.13
|  | ЗП |  |  | 1467.1 | )*1,15*1,2)*1,05 | 8.55 | 1 | 8.55 | [5 empty] | 8.55
|  | ЭМ |  |  | 145.07 | )*1,25*1,2)*1,05 | 0.92 | 1 | 0.92
|  | в т.ч. ЗПМ |  |  | 7.02 | )*1,25*1,2)*1,05 | 0.04 | 1 | 0.04 | [5 empty] | 0.04
|  | МР |  |  | 434.65 |  | 1.75 | 1 | 1.75
|  | НР от ФОТ | % | 128 |  |  | 11 | 128 | 11
|  | СП от ФОТ | % | 83 |  |  | 7.13 | 83 | 7.13
|  | ЗТР | чел-ч | 167.86 |  | )*1,15*1,2)*1,05 | 0.97778
|  | Всего по позиции |  |  |  | 29.35 |  | 29.35 |  |  |  |  | 29.35 | 29.35
76 | 301-8140 | Воздуховоды типа ALUDUCT (POLAR BEAR) неизолированные гибкие диаметром 160 мм | м2 | 0.402 | 67.95 |  | 27.32 | 1 | 27.32 | [6 empty] | 0 | 0 | 0 | 0
|  | Всего по позиции |  |  |  | 27.32 |  | 27.32 |  |  |  |  | 27.32 | 27.32
77 | 20-02-001-9 | Установка воздухораспределителей, предназначенных для подачи воздуха в верхнюю зону, массой до 30 кг | 1 воздухораспределитель | 1 | [11 empty] | 29.41 | 29.41 | 19.07 | 19.07
|  | ЗП |  |  | 15.86 | )*1,15*1,2)*1,05 | 22.98 | 1 | 22.98 | [5 empty] | 22.98
|  | ЭМ |  |  | 45.5 | )*1,25*1,2)*1,05 | 71.66 | 1 | 71.66
|  | МР |  |  | 8.47 |  | 8.47 | 1 | 8.47
|  | НР от ФОТ | % | 128 |  |  | 29.41 | 128 | 29.41
|  | СП от ФОТ | % | 83 |  |  | 19.07 | 83 | 19.07
|  | ЗТР | чел-ч | 1.79 |  | )*1,15*1,2)*1,05 | 2.5937
|  | Всего по позиции |  |  |  | 151.59 |  | 151.59 |  |  |  |  | 151.59 | 151.59
78 | 301-2652 | Решетки потолочные алюминиевые "АРКТОС" типа 4 АПН, размером 600х600 мм | шт. | 1 | 1152.52 |  | 1152.52 | 1 | 1152.52 | [6 empty] | 0 | 0 | 0 | 0
|  | Всего по позиции |  |  |  | 1152.52 |  | 1152.52 |  |  |  |  | 1152.52 | 1152.52
79 | 20-02-002-1 | Установка решеток жалюзийных площадью в свету до 0,5 м2 | 1 решетка | 1 | [11 empty] | 24.29 | 24.29 | 15.75 | 15.75
|  | ЗП |  |  | 13.1 | )*1,15*1,2)*1,05 | 18.98 | 1 | 18.98 | [5 empty] | 18.98
|  | ЭМ |  |  | 2.37 | )*1,25*1,2)*1,05 | 3.73 | 1 | 3.73
|  | МР |  |  | 4.09 |  | 4.09 | 1 | 4.09
|  | НР от ФОТ | % | 128 |  |  | 24.29 | 128 | 24.29
|  | СП от ФОТ | % | 83 |  |  | 15.75 | 83 | 15.75
|  | ЗТР | чел-ч | 1.46 |  | )*1,15*1,2)*1,05 | 2.1155
|  | Всего по позиции |  |  |  | 66.84 |  | 66.84 |  |  |  |  | 66.84 | 66.84
80 | 301-2630 | Решетки вентиляционные алюминиевые "АРКТОС" типа АРН размером 200х200 мм | шт. | 1 | 300.86 |  | 300.86 | 1 | 300.86 | [6 empty] | 0 | 0 | 0 | 0
|  | Всего по позиции |  |  |  | 300.86 |  | 300.86 |  |  |  |  | 300.86 | 300.86
81 | 20-02-004-1 | Установка клапанов обратных диаметром до 355 мм | 1 клапан | 2 | [11 empty] | 33.87 | 33.87 | 21.96 | 21.96
|  | ЗП |  |  | 9.13 | )*1,15*1,2)*1,05 | 26.46 | 1 | 26.46 | [5 empty] | 26.46
|  | ЭМ |  |  | 1.68 | )*1,25*1,2)*1,05 | 5.29 | 1 | 5.29
|  | МР |  |  | 7.49 |  | 14.98 | 1 | 14.98
|  | НР от ФОТ | % | 128 |  |  | 33.87 | 128 | 33.87
|  | СП от ФОТ | % | 83 |  |  | 21.96 | 83 | 21.96
|  | ЗТР | чел-ч | 1.03 |  | )*1,15*1,2)*1,05 | 2.9849
|  | Всего по позиции |  |  |  | 102.56 |  | 102.56 |  |  |  |  | 102.56 | 102.56
82 | 301-5687 | Клапаны обратные общего назначения из листовой и сортовой стали круглого сечения Ко диаметром 250 мм | шт. | 2 | 704.39 |  | 1408.78 | 1 | 1408.78 | [6 empty] | 0 | 0 | 0 | 0
|  | Всего по позиции |  |  |  | 1408.78 |  | 1408.78 |  |  |  |  | 1408.78 | 1408.78
83 | 20-02-005-2 | Установка заслонок воздушных и клапанов воздушных КВР с ручным приводом диаметром до 355 мм | 1 ШТ. | 1 | [11 empty] | 21.56 | 21.56 | 13.98 | 13.98
|  | ЗП |  |  | 12.2 | )*1,15)*1,2 | 16.84 | 1 | 16.84 | [5 empty] | 16.84
|  | ЭМ |  |  | 1.81 | )*1,25)*1,2 | 2.72 | 1 | 2.72
|  | МР |  |  | 18.64 |  | 18.64 | 1 | 18.64
83,1 | 302-9130 | Заслонки унифицированные или клапаны | шт. | 1 | 0 |  | 0 | 1 | 0 | [6 empty] | 0 | 0 | 0 | 0
|  | НР от ФОТ | % | 128 |  |  | 21.56 | 128 | 21.56
|  | СП от ФОТ | % | 83 |  |  | 13.98 | 83 | 13.98
|  | ЗТР | чел-ч | 1.36 |  | )*1,15)*1,2 | 1.8768
|  | Всего по позиции |  |  |  | 73.74 |  | 73.74 |  |  |  |  | 73.74 | 73.74
84 | Цена поставщика | Клапан (+25 Па) AK/125/D2/00H TROX (Базовая стоимость с НДС=6750.17*1,02*1,03/7,1=998.84) Базисная стоимость: 846,47 = (998,84 / 1,18) | шт. | 1 | 846.47 |  | 846.47 | 1 | 846.47 | [6 empty] | 0 | 0 | 0 | 0
|  | Всего по позиции |  |  |  | 846.47 |  | 846.47 |  |  |  |  | 846.47 | 846.47
85 | 26-01-018-1 | Изоляция плоских и криволинейных поверхностей пластинами (плитами) из вспененного каучука («Армофлекс»), вспененного полиэтилена («Термофлекс») | 10 м2 изолируемой поверхности | 0.4 | [11 empty] | 36.53 | 36.53 | 25.57 | 25.57
|  | ЗП |  |  | 66.17 | )*1,15*1,2 | 36.53 | 1 | 36.53 | [5 empty] | 36.53
|  | ЭМ |  |  | 37.48 | )*1,25*1,2 | 22.49 | 1 | 22.49
|  | МР |  |  | 4876.58 |  | 1950.63 | 1 | 1950.63
85,1 | 104-0163 | Плиты (пластины) из вспененного полиэтилена (пенополиэтилен) «Термафлекс» толщиной 60 мм | м2 | -4.4 | 365 |  | -1606 | 1 | -1606 | [6 empty] | 0 | 0 | 0 | 0
85,2 | 101-2466 | Краска «Армофиниш» | л | -1 | 269.51 |  | -269.51 | 1 | -269.51 | [6 empty] | 0 | 0 | 0 | 0
|  | НР от ФОТ | % | 100 |  |  | 36.53 | 100 | 36.53
|  | СП от ФОТ | % | 70 |  |  | 25.57 | 70 | 25.57
|  | ЗТР | чел-ч | 6.67 |  | )*1,15*1,2 | 3.6818
|  | Всего по позиции |  |  |  | 196.24 |  | 196.24 |  |  |  |  | 196.24 | 196.24
86 | 104-1069 | Рулоны из вспененного каучука К-FLEX IGO, толщиной 19 мм | м2 | 4 | 352.02 |  | 1408.08 | 1 | 1408.08 | [6 empty] | 0 | 0 | 0 | 0
|  | Всего по позиции |  |  |  | 1408.08 |  | 1408.08 |  |  |  |  | 1408.08 | 1408.08
Итого по подразделу: Система В2 | [5 empty] | 16974.69 |  | 16974.69 | [12 empty] | Итого по подразделу: Система В2
Подраздел: Система МО1.1 | [19 empty] | Подраздел: Система МО1.1
87 | 20-03-001-3 | Установка вентиляторов радиальных массой до 0,2 т | 1 вентилятор | 2 | [11 empty] | 311.54 | 311.54 | 202.01 | 202.01
|  | ЗП |  |  | 87.01 | )*1,15)*1,2 | 240.15 | 1 | 240.15 | [5 empty] | 240.15
|  | ЭМ |  |  | 25.85 | )*1,25)*1,2 | 77.55 | 1 | 77.55
|  | в т.ч. ЗПМ |  |  | 1.08 | )*1,25)*1,2 | 3.24 | 1 | 3.24 | [5 empty] | 3.24
|  | МР |  |  | 21.14 |  | 42.28 | 1 | 42.28
|  | НР от ФОТ | % | 128 |  |  | 311.54 | 128 | 311.54
|  | СП от ФОТ | % | 83 |  |  | 202.01 | 83 | 202.01
|  | ЗТР | чел-ч | 10.2 |  | )*1,15)*1,2 | 28.152
|  | Всего по позиции |  |  |  | 873.53 |  | 873.53 |  |  |  |  | 873.53 | 873.53
88 | Цена поставщика | Вентилятор VR 80-75-400-V-4/3000-ПР0-У1 (Базовая стоимость с НДС=118188*1,02*1,03/7,1=17488,49) Базисная стоимость: 14 820,75 = (17 488,49 / 1,18) | ШТ | 2 | 14820.75 |  | 29641.5 | 1 | 29641.5 | [6 empty] | 0 | 0 | 0 | 0
|  | Всего по позиции |  |  |  | 29641.5 |  | 29641.5 |  |  |  |  | 29641.5 | 29641.5
89 | 20-02-004-7 | Установка клапанов обратных периметром до 2400 мм | 1 клапан | 2 | [11 empty] | 47.54 | 47.54 | 30.83 | 30.83
|  | ЗП |  |  | 18.43 |  | 36.86 | 1 | 36.86 | [5 empty] | 36.86
|  | ЭМ |  |  | 3.49 |  | 6.98 | 1 | 6.98
|  | в т.ч. ЗПМ |  |  | 0.14 |  | 0.28 | 1 | 0.28 | [5 empty] | 0.28
|  | МР |  |  | 15.4 |  | 30.8 | 1 | 30.8
|  | НР от ФОТ | % | 128 |  |  | 47.54 | 128 | 47.54
|  | СП от ФОТ | % | 83 |  |  | 30.83 | 83 | 30.83
|  | ЗТР | чел-ч | 2.08 |  |  | 4.16
|  | Всего по позиции |  |  |  | 153.01 |  | 153.01 |  |  |  |  | 153.01 | 153.01
90 | Цена поставщика | Клапан обратный LO-ф450(Ф) (Базовая стоимость с НДС=5251,2*1,02*1,03/7,1=777,03) Базисная стоимость: 658,50 = (777,03 / 1,18) | ШТ | 2 | 658.5 |  | 1317 | 1 | 1317 | [6 empty] | 0 | 0 | 0 | 0
|  | Всего по позиции |  |  |  | 1317 |  | 1317 |  |  |  |  | 1317 | 1317
93 | 20-05-001-1 | Установка фильтров ячейковых | 1 м2 поверхности в свету | 0.72 | [11 empty] | 51.97 | 51.97 | 33.7 | 33.7
Объем: 0,72=0,9*0,8
|  | ЗП |  |  | 38.92 | )*1,15*1,2)*1,05 | 40.6 | 1 | 40.6 | [5 empty] | 40.6
|  | ЭМ |  |  | 6.7 | )*1,25*1,2)*1,05 | 7.6 | 1 | 7.6
|  | МР |  |  | 204.57 |  | 147.29 | 1 | 147.29
|  | НР от ФОТ | % | 128 |  |  | 51.97 | 128 | 51.97
|  | СП от ФОТ | % | 83 |  |  | 33.7 | 83 | 33.7
|  | ЗТР | чел-ч | 4.14 |  | )*1,15*1,2)*1,05 | 4.3192
|  | Всего по позиции |  |  |  | 281.16 |  | 281.16 |  |  |  |  | 281.16 | 281.16
94 | 301-5150 | Фильтры ячейковые карманные ФЯК с фильтрующим материалом класса EU4 размером 610х610х600 мм | шт. | 1 | 431.13 |  | 431.13 | 1 | 431.13 | [6 empty] | 0 | 0 | 0 | 0
|  | Всего по позиции |  |  |  | 431.13 |  | 431.13 |  |  |  |  | 431.13 | 431.13
95 | 20-02-015-5 | Установка шумоглушителей вентиляционных трубчатых типа ГТП 1-5 сечением 400х400 мм | 1 ШТ. | 1 | [11 empty] | 29.91 | 29.91 | 19.4 | 19.4
|  | ЗП |  |  | 16.13 | )*1,15*1,2)*1,05 | 23.37 | 1 | 23.37 | [5 empty] | 23.37
|  | ЭМ |  |  | 3.18 | )*1,25*1,2)*1,05 | 5.01 | 1 | 5.01
|  | МР |  |  | 11.62 |  | 11.62 | 1 | 11.62
|  | НР от ФОТ | % | 128 |  |  | 29.91 | 128 | 29.91
|  | СП от ФОТ | % | 83 |  |  | 19.4 | 83 | 19.4
|  | ЗТР | чел-ч | 1.82 |  | )*1,15*1,2)*1,05 | 2.6372
|  | Всего по позиции |  |  |  | 89.31 |  | 89.31 |  |  |  |  | 89.31 | 89.31
96 | 301-6716 | Шумоглушители для прямоугольных воздуховодов марки RSA 800х500/1000 АРКТОС | шт. | 1 | 2966.3 |  | 2966.3 | 1 | 2966.3 | [6 empty] | 0 | 0 | 0 | 0
|  | Всего по позиции |  |  |  | 2966.3 |  | 2966.3 |  |  |  |  | 2966.3 | 2966.3
97 | 20-02-001-11 | Установка воздухораспределителей, предназначенных для подачи воздуха в верхнюю зону, массой до 100 кг | 1 воздухораспределитель | 1 | [11 empty] | 57.73 | 57.73 | 37.43 | 37.43
|  | ЗП |  |  | 27.02 | )*1,15*1,2)*1,05 | 39.15 | 1 | 39.15 | [5 empty] | 39.15
|  | ЭМ |  |  | 78.01 | )*1,25*1,2)*1,05 | 122.87 | 1 | 122.87
|  | в т.ч. ЗПМ |  |  | 3.78 | )*1,25*1,2)*1,05 | 5.95 | 1 | 5.95 | [5 empty] | 5.95
|  | МР |  |  | 43.07 |  | 43.07 | 1 | 43.07
|  | НР от ФОТ | % | 128 |  |  | 57.73 | 128 | 57.73
|  | СП от ФОТ | % | 83 |  |  | 37.43 | 83 | 37.43
|  | ЗТР | чел-ч | 3.05 |  | )*1,15*1,2)*1,05 | 4.4194
|  | Всего по позиции |  |  |  | 300.25 |  | 300.25 |  |  |  |  | 300.25 | 300.25
98 | 101-3210 | Элементы зонта, толщина 10 мм | м2 | 4.2 | 43.1 |  | 181.02 | 1 | 181.02 | [6 empty] | 0 | 0 | 0 | 0
|  | Всего по позиции |  |  |  | 181.02 |  | 181.02 |  |  |  |  | 181.02 | 181.02
99 | 20-02-004-16 | Установка клапанов огнезадерживающих с ручной регулировкой периметром до 3200 мм | 1 клапан | 1 | [11 empty] | 96.73 | 96.73 | 62.72 | 62.72
|  | ЗП |  |  | 52 | )*1,15*1,2)*1,05 | 75.35 | 1 | 75.35 | [5 empty] | 75.35
|  | ЭМ |  |  | 7.98 | )*1,25*1,2)*1,05 | 12.57 | 1 | 12.57
|  | в т.ч. ЗПМ |  |  | 0.14 | )*1,25*1,2)*1,05 | 0.22 | 1 | 0.22 | [5 empty] | 0.22
|  | МР |  |  | 188.57 |  | 188.57 | 1 | 188.57
|  | НР от ФОТ | % | 128 |  |  | 96.73 | 128 | 96.73
|  | СП от ФОТ | % | 83 |  |  | 62.72 | 83 | 62.72
|  | ЗТР | чел-ч | 5.95 |  | )*1,15*1,2)*1,05 | 8.6215
|  | Всего по позиции |  |  |  | 435.94 |  | 435.94 |  |  |  |  | 435.94 | 435.94
100 | 301-5506 | Клапаны противопожарные с электромеханическим приводом и возвратной пружиной типа КПС-1 (60) размером 600х600 мм | шт. | 1 | 3014.08 |  | 3014.08 | 1 | 3014.08 | [6 empty] | 0 | 0 | 0 | 0
|  | Всего по позиции |  |  |  | 3014.08 |  | 3014.08 |  |  |  |  | 3014.08 | 3014.08
101 | 20-02-015-5 | Установка шумоглушителей вентиляционных трубчатых типа ГТП 1-5 сечением 400х400 мм | 1 ШТ. | 1 | [11 empty] | 29.91 | 29.91 | 19.4 | 19.4
|  | ЗП |  |  | 16.13 | )*1,15*1,2)*1,05 | 23.37 | 1 | 23.37 | [5 empty] | 23.37
|  | ЭМ |  |  | 3.18 | )*1,25*1,2)*1,05 | 5.01 | 1 | 5.01
|  | МР |  |  | 11.62 |  | 11.62 | 1 | 11.62
|  | НР от ФОТ | % | 128 |  |  | 29.91 | 128 | 29.91
|  | СП от ФОТ | % | 83 |  |  | 19.4 | 83 | 19.4
|  | ЗТР | чел-ч | 1.82 |  | )*1,15*1,2)*1,05 | 2.6372
|  | Всего по позиции |  |  |  | 89.31 |  | 89.31 |  |  |  |  | 89.31 | 89.31
102 | 301-6716 | Шумоглушители для прямоугольных воздуховодов марки RSA 800х500/1000 АРКТОС | шт. | 1 | 2966.3 |  | 2966.3 | 1 | 2966.3 | [6 empty] | 0 | 0 | 0 | 0
|  | Всего по позиции |  |  |  | 2966.3 |  | 2966.3 |  |  |  |  | 2966.3 | 2966.3
103 | 13-07-001-1 | Обезжиривание поверхностей аппаратов и трубопроводов диаметром до 500 мм бензином (Мойка воздуховодов) | 100 м2 обезжириваемой поверхности | 0.533 | [11 empty] | 52.61 | 52.61 | 40.92 | 40.92
Объем: 0,533=(0,1633+0,0336+0,0522+0,003+0,0144)*2
|  | ЗП |  |  | 79.36 | )*1,15*1,2 | 58.37 | 1 | 58.37 | [5 empty] | 58.37
|  | ЭМ |  |  | 2.66 | )*1,25*1,2 | 2.13 | 1 | 2.13
|  | в т.ч. ЗПМ |  |  | 0.1 | )*1,25*1,2 | 0.08 | 1 | 0.08 | [5 empty] | 0.08
|  | МР |  |  | 152.73 |  | 81.41 | 1 | 81.41
|  | НР от ФОТ | % | 90 |  |  | 52.61 | 90 | 52.61
|  | СП от ФОТ | % | 70 |  |  | 40.92 | 70 | 40.92
|  | ЗТР | чел-ч | 9.08 |  | )*1,15*1,2 | 6.6787
|  | Всего по позиции |  |  |  | 235.44 |  | 235.44 |  |  |  |  | 235.44 | 235.44
104 | 20-01-002-4 | Прокладка воздуховодов из листовой оцинкованной стали и алюминия класса П (плотные) толщиной 0,6 мм, диаметром до 250 мм | 100 м2 поверхности воздуховодов | 0.1633 | [11 empty] | 446.67 | 446.67 | 289.64 | 289.64
|  | ЗП |  |  | 1467.1 | )*1,15*1,2)*1,05 | 347.15 | 1 | 347.15 | [5 empty] | 347.15
|  | ЭМ |  |  | 145.07 | )*1,25*1,2)*1,05 | 37.31 | 1 | 37.31
|  | в т.ч. ЗПМ |  |  | 7.02 | )*1,25*1,2)*1,05 | 1.81 | 1 | 1.81 | [5 empty] | 1.81
|  | МР |  |  | 1770.74 |  | 289.16 | 1 | 289.16
|  | НР от ФОТ | % | 128 |  |  | 446.67 | 128 | 446.67
|  | СП от ФОТ | % | 83 |  |  | 289.64 | 83 | 289.64
|  | ЗТР | чел-ч | 167.86 |  | )*1,15*1,2)*1,05 | 39.7193
|  | Всего по позиции |  |  |  | 1409.93 |  | 1409.93 |  |  |  |  | 1409.93 | 1409.93
105 | 300-1815 | Воздуховоды круглые из оцинкованной стали, толщина 1,0 мм, диаметр до 250 мм | м2 | 16.33 | 151.83 |  | 2479.38 | 1 | 2479.38 | [6 empty] | 0 | 0 | 0 | 0
|  | Всего по позиции |  |  |  | 2479.38 |  | 2479.38 |  |  |  |  | 2479.38 | 2479.38
106 | 301-0476 | Крепления для воздуховодов тяги СТД 446 | т | 0.008165 | 30398.56 |  | 248.2 | 1 | 248.2 | [6 empty] | 0 | 0 | 0 | 0
Объем: 0,008165=0,1633*0,05
|  | Всего по позиции |  |  |  | 248.2 |  | 248.2 |  |  |  |  | 248.2 | 248.2
107 | 20-01-002-5 | Прокладка воздуховодов из листовой оцинкованной стали и алюминия класса П (плотные) толщиной 0,6 мм, диаметром до 355 мм | 100 м2 поверхности воздуховодов | 0.0336 | [11 empty] | 84.11 | 84.11 | 54.54 | 54.54
|  | ЗП |  |  | 1343.25 | )*1,15*1,2)*1,05 | 65.4 | 1 | 65.4 | [5 empty] | 65.4
|  | ЭМ |  |  | 117.92 | )*1,25*1,2)*1,05 | 6.24 | 1 | 6.24
|  | в т.ч. ЗПМ |  |  | 5.81 | )*1,25*1,2)*1,05 | 0.31 | 1 | 0.31 | [5 empty] | 0.31
|  | МР |  |  | 1589.35 |  | 53.4 | 1 | 53.4
|  | НР от ФОТ | % | 128 |  |  | 84.11 | 128 | 84.11
|  | СП от ФОТ | % | 83 |  |  | 54.54 | 83 | 54.54
|  | ЗТР | чел-ч | 153.69 |  | )*1,15*1,2)*1,05 | 7.4826
|  | Всего по позиции |  |  |  | 263.69 |  | 263.69 |  |  |  |  | 263.69 | 263.69
108 | 300-1816 | Воздуховоды круглые из оцинкованной стали, толщина 1,0 мм, диаметр до 400 мм | м2 | 3.36 | 141.12 |  | 474.16 | 1 | 474.16 | [6 empty] | 0 | 0 | 0 | 0
|  | Всего по позиции |  |  |  | 474.16 |  | 474.16 |  |  |  |  | 474.16 | 474.16
109 | 301-0476 | Крепления для воздуховодов тяги СТД 446 | т | 0.00168 | 30398.56 |  | 51.07 | 1 | 51.07 | [6 empty] | 0 | 0 | 0 | 0
Объем: 0,00168=0,0336*0,05
|  | Всего по позиции |  |  |  | 51.07 |  | 51.07 |  |  |  |  | 51.07 | 51.07
110 | 20-01-002-6 | Прокладка воздуховодов из листовой оцинкованной стали и алюминия класса П (плотные) толщиной 0,6 мм, диаметром до 450 мм | 100 м2 поверхности воздуховодов | 0.0364 | [11 empty] | 78.84 | 78.84 | 51.12 | 51.12
|  | ЗП |  |  | 1162.25 | )*1,15*1,2)*1,05 | 61.3 | 1 | 61.3 | [5 empty] | 61.3
|  | ЭМ |  |  | 107.31 | )*1,25*1,2)*1,05 | 6.15 | 1 | 6.15
|  | в т.ч. ЗПМ |  |  | 5.13 | )*1,25*1,2)*1,05 | 0.29 | 1 | 0.29 | [5 empty] | 0.29
|  | МР |  |  | 1088.73 |  | 39.63 | 1 | 39.63
|  | НР от ФОТ | % | 128 |  |  | 78.84 | 128 | 78.84
|  | СП от ФОТ | % | 83 |  |  | 51.12 | 83 | 51.12
|  | ЗТР | чел-ч | 132.98 |  | )*1,15*1,2)*1,05 | 7.0138
|  | Всего по позиции |  |  |  | 237.04 |  | 237.04 |  |  |  |  | 237.04 | 237.04
111 | 300-1816 | Воздуховоды круглые из оцинкованной стали, толщина 1,0 мм, диаметр до 400 мм | м2 | 3.64 | 141.12 |  | 513.68 | 1 | 513.68 | [6 empty] | 0 | 0 | 0 | 0
|  | Всего по позиции |  |  |  | 513.68 |  | 513.68 |  |  |  |  | 513.68 | 513.68
112 | 301-0476 | Крепления для воздуховодов тяги СТД 446 | т | 0.00182 | 30398.56 |  | 55.33 | 1 | 55.33 | [6 empty] | 0 | 0 | 0 | 0
Объем: 0,00182=0,0364*0,05
|  | Всего по позиции |  |  |  | 55.33 |  | 55.33 |  |  |  |  | 55.33 | 55.33
113 | 20-01-002-10 | Прокладка воздуховодов из листовой оцинкованной стали и алюминия класса П (плотные) толщиной 0,7 мм, периметром от 1100 до 1600 мм | 100 м2 поверхности воздуховодов | 0.0522 | [11 empty] | 113.06 | 113.06 | 73.31 | 73.31
|  | ЗП |  |  | 1162.25 | )*1,15*1,2)*1,05 | 87.91 | 1 | 87.91 | [5 empty] | 87.91
|  | ЭМ |  |  | 107.31 | )*1,25*1,2)*1,05 | 8.82 | 1 | 8.82
|  | в т.ч. ЗПМ |  |  | 5.13 | )*1,25*1,2)*1,05 | 0.42 | 1 | 0.42 | [5 empty] | 0.42
|  | МР |  |  | 1088.73 |  | 56.83 | 1 | 56.83
|  | НР от ФОТ | % | 128 |  |  | 113.06 | 128 | 113.06
|  | СП от ФОТ | % | 83 |  |  | 73.31 | 83 | 73.31
|  | ЗТР | чел-ч | 132.98 |  | )*1,15*1,2)*1,05 | 10.0583
|  | Всего по позиции |  |  |  | 339.93 |  | 339.93 |  |  |  |  | 339.93 | 339.93
114 | 301-4765 | Воздуховоды из оцинкованной стали с шиной и уголками толщиной 0,7 мм, периметром 1600 мм | м2 | 5.22 | 145.11 |  | 757.47 | 1 | 757.47 | [6 empty] | 0 | 0 | 0 | 0
|  | Всего по позиции |  |  |  | 757.47 |  | 757.47 |  |  |  |  | 757.47 | 757.47
115 | 301-0476 | Крепления для воздуховодов тяги СТД 446 | т | 0.00261 | 30398.56 |  | 79.34 | 1 | 79.34 | [6 empty] | 0 | 0 | 0 | 0
Объем: 0,00261=0,0522*0,05
|  | Всего по позиции |  |  |  | 79.34 |  | 79.34 |  |  |  |  | 79.34 | 79.34
116 | 20-01-002-11 | Прокладка воздуховодов из листовой оцинкованной стали и алюминия класса П (плотные) толщиной 0,7 мм, периметром до 2400 мм | 100 м2 поверхности воздуховодов | 0.508 | [11 empty] | 827.84 | 827.84 | 536.8 | 536.8
|  | ЗП |  |  | 874.52 | )*1,15*1,2)*1,05 | 643.73 | 1 | 643.73 | [5 empty] | 643.73
|  | ЭМ |  |  | 112.14 | )*1,25*1,2)*1,05 | 89.72 | 1 | 89.72
|  | в т.ч. ЗПМ |  |  | 3.78 | )*1,25*1,2)*1,05 | 3.02 | 1 | 3.02 | [5 empty] | 3.02
|  | МР |  |  | 580.82 |  | 295.06 | 1 | 295.06
|  | НР от ФОТ | % | 128 |  |  | 827.84 | 128 | 827.84
|  | СП от ФОТ | % | 83 |  |  | 536.8 | 83 | 536.8
|  | ЗТР | чел-ч | 100.06 |  | )*1,15*1,2)*1,05 | 73.6534
|  | Всего по позиции |  |  |  | 2393.15 |  | 2393.15 |  |  |  |  | 2393.15 | 2393.15
117 | 301-4768 | Воздуховоды из оцинкованной стали с шиной и уголками толщиной 0,7 мм, периметром 2000 мм (со стороной до 600 мм) | м2 | 50.8 | 142.99 |  | 7263.89 | 1 | 7263.89 | [6 empty] | 0 | 0 | 0 | 0
|  | Всего по позиции |  |  |  | 7263.89 |  | 7263.89 |  |  |  |  | 7263.89 | 7263.89
118 | 301-0476 | Крепления для воздуховодов тяги СТД 446 | т | 0.0254 | 30398.56 |  | 772.12 | 1 | 772.12 | [6 empty] | 0 | 0 | 0 | 0
Объем: 0,0254=0,508*0,05
|  | Всего по позиции |  |  |  | 772.12 |  | 772.12 |  |  |  |  | 772.12 | 772.12
119 | 20-01-002-12 | Прокладка воздуховодов из листовой оцинкованной стали и алюминия класса П (плотные) толщиной 0,7 мм, периметром до 3200 мм | 100 м2 поверхности воздуховодов | 0.003 | [11 empty] | 3.96 | 3.96 | 2.56 | 2.56
|  | ЗП |  |  | 706.89 | )*1,15*1,2)*1,05 | 3.07 | 1 | 3.07 | [5 empty] | 3.07
|  | ЭМ |  |  | 117.24 | )*1,25*1,2)*1,05 | 0.55 | 1 | 0.55
|  | в т.ч. ЗПМ |  |  | 4.19 | )*1,25*1,2)*1,05 | 0.02 | 1 | 0.02 | [5 empty] | 0.02
|  | МР |  |  | 577.76 |  | 1.73 | 1 | 1.73
|  | НР от ФОТ | % | 128 |  |  | 3.96 | 128 | 3.96
|  | СП от ФОТ | % | 83 |  |  | 2.56 | 83 | 2.56
|  | ЗТР | чел-ч | 80.88 |  | )*1,15*1,2)*1,05 | 0.35159
|  | Всего по позиции |  |  |  | 11.87 |  | 11.87 |  |  |  |  | 11.87 | 11.87
120 | 301-4779 | Воздуховоды из оцинкованной стали с шиной и уголками толщиной 0,7 мм, периметром 3200 мм | м2 | 0.3 | 151.83 |  | 45.55 | 1 | 45.55 | [6 empty] | 0 | 0 | 0 | 0
|  | Всего по позиции |  |  |  | 45.55 |  | 45.55 |  |  |  |  | 45.55 | 45.55
121 | 301-0476 | Крепления для воздуховодов тяги СТД 446 | т | 0.00015 | 30398.56 |  | 4.56 | 1 | 4.56 | [6 empty] | 0 | 0 | 0 | 0
Объем: 0,00015=0,003*0,05
|  | Всего по позиции |  |  |  | 4.56 |  | 4.56 |  |  |  |  | 4.56 | 4.56
122 | 20-01-002-16 | Прокладка воздуховодов из листовой оцинкованной стали и алюминия класса П (плотные) толщиной 0,9 мм, периметром до 5200 мм | 100 м2 поверхности воздуховодов | 0.0144 | [11 empty] | 14.5 | 14.5 | 9.4 | 9.4
|  | ЗП |  |  | 538.3 | )*1,15*1,2)*1,05 | 11.23 | 1 | 11.23 | [5 empty] | 11.23
|  | ЭМ |  |  | 114.47 | )*1,25*1,2)*1,05 | 2.6 | 1 | 2.6
|  | в т.ч. ЗПМ |  |  | 4.32 | )*1,25*1,2)*1,05 | 0.1 | 1 | 0.1 | [5 empty] | 0.1
|  | МР |  |  | 703.7 |  | 10.13 | 1 | 10.13
|  | НР от ФОТ | % | 128 |  |  | 14.5 | 128 | 14.5
|  | СП от ФОТ | % | 83 |  |  | 9.4 | 83 | 9.4
|  | ЗТР | чел-ч | 61.59 |  | )*1,15*1,2)*1,05 | 1.2851
|  | Всего по позиции |  |  |  | 47.86 |  | 47.86 |  |  |  |  | 47.86 | 47.86
123 | 301-4789 | Воздуховоды из оцинкованной стали с шиной и уголками толщиной 1,0 мм, периметром 4800 мм | м2 | 1.44 | 168.59 |  | 242.77 | 1 | 242.77 | [6 empty] | 0 | 0 | 0 | 0
|  | Всего по позиции |  |  |  | 242.77 |  | 242.77 |  |  |  |  | 242.77 | 242.77
124 | 301-0476 | Крепления для воздуховодов тяги СТД 446 | т | 0.00072 | 30398.56 |  | 21.89 | 1 | 21.89 | [6 empty] | 0 | 0 | 0 | 0
Объем: 0,00072=0,0144*0,05
|  | Всего по позиции |  |  |  | 21.89 |  | 21.89 |  |  |  |  | 21.89 | 21.89
125 | 13-07-001-1 | Обезжиривание поверхностей аппаратов и трубопроводов диаметром до 500 мм бензином (Мойка нержавеющих воздуховодов) | 100 м2 обезжириваемой поверхности | 0.1042 | [11 empty] | 10.29 | 10.29 | 8 | 8
Объем: 0,1042=(0,019+0,0168+0,0163)*2
|  | ЗП |  |  | 79.36 | )*1,15*1,2 | 11.41 | 1 | 11.41 | [5 empty] | 11.41
|  | ЭМ |  |  | 2.66 | )*1,25*1,2 | 0.42 | 1 | 0.42
|  | в т.ч. ЗПМ |  |  | 0.1 | )*1,25*1,2 | 0.02 | 1 | 0.02 | [5 empty] | 0.02
|  | МР |  |  | 152.73 |  | 15.91 | 1 | 15.91
|  | НР от ФОТ | % | 90 |  |  | 10.29 | 90 | 10.29
|  | СП от ФОТ | % | 70 |  |  | 8 | 70 | 8
|  | ЗТР | чел-ч | 9.08 |  | )*1,15*1,2 | 1.3057
|  | Всего по позиции |  |  |  | 46.03 |  | 46.03 |  |  |  |  | 46.03 | 46.03
126 | 20-01-002-4 | Прокладка нержавеющих воздуховодов из листовой оцинкованной стали и алюминия класса П (плотные) толщиной 0,6 мм, диаметром до 250 мм | 100 м2 поверхности воздуховодов | 0.019 | [11 empty] | 51.97 | 51.97 | 33.7 | 33.7
|  | ЗП |  |  | 1467.1 | )*1,15*1,2)*1,05 | 40.39 | 1 | 40.39 | [5 empty] | 40.39
|  | ЭМ |  |  | 145.07 | )*1,25*1,2)*1,05 | 4.34 | 1 | 4.34
|  | в т.ч. ЗПМ |  |  | 7.02 | )*1,25*1,2)*1,05 | 0.21 | 1 | 0.21 | [5 empty] | 0.21
|  | МР |  |  | 1770.74 |  | 33.64 | 1 | 33.64
|  | НР от ФОТ | % | 128 |  |  | 51.97 | 128 | 51.97
|  | СП от ФОТ | % | 83 |  |  | 33.7 | 83 | 33.7
|  | ЗТР | чел-ч | 167.86 |  | )*1,15*1,2)*1,05 | 4.6214
|  | Всего по позиции |  |  |  | 164.04 |  | 164.04 |  |  |  |  | 164.04 | 164.04
127 | Цена поставщика | Воздуховоды из нержавеющей стали класс "П" ?=0,5 мм ?200 ГОСТ 5582-75 (Базовая стоимость с НДС=12513*1,02*1,03/7,1=1851,57) Базисная стоимость: 1 569,13 = (1 851,57 / 1,18) | м2 | 1.19 | 1569.13 |  | 1867.26 | 1 | 1867.26 | [6 empty] | 0 | 0 | 0 | 0
|  | Всего по позиции |  |  |  | 1867.26 |  | 1867.26 |  |  |  |  | 1867.26 | 1867.26
128 | Цена поставщика | Воздуховоды из нержавеющей стали класс "П" ?=0,6 мм ?250 ГОСТ 5582-75 (Базовая стоимость с НДС=12513*1,02*1,03/7,1=1851,57) Базисная стоимость: 1 569,13 = (1 851,57 / 1,18) | м2 | 0.71 | 1569.13 |  | 1114.08 | 1 | 1114.08 | [6 empty] | 0 | 0 | 0 | 0
|  | Всего по позиции |  |  |  | 1114.08 |  | 1114.08 |  |  |  |  | 1114.08 | 1114.08
129 | 301-0476 | Крепления для воздуховодов тяги СТД 446 | т | 0.00095 | 30398.56 |  | 28.88 | 1 | 28.88 | [6 empty] | 0 | 0 | 0 | 0
Объем: 0,00095=0,019*0,05
|  | Всего по позиции |  |  |  | 28.88 |  | 28.88 |  |  |  |  | 28.88 | 28.88
130 | 20-01-002-5 | Прокладка нержавеющих воздуховодов из листовой оцинкованной стали и алюминия класса П (плотные) толщиной 0,6 мм, диаметром до 355 мм | 100 м2 поверхности воздуховодов | 0.0168 | [11 empty] | 42.05 | 42.05 | 27.27 | 27.27
|  | ЗП |  |  | 1343.25 | )*1,15*1,2)*1,05 | 32.7 | 1 | 32.7 | [5 empty] | 32.7
|  | ЭМ |  |  | 117.92 | )*1,25*1,2)*1,05 | 3.12 | 1 | 3.12
|  | в т.ч. ЗПМ |  |  | 5.81 | )*1,25*1,2)*1,05 | 0.15 | 1 | 0.15 | [5 empty] | 0.15
|  | МР |  |  | 1589.35 |  | 26.7 | 1 | 26.7
|  | НР от ФОТ | % | 128 |  |  | 42.05 | 128 | 42.05
|  | СП от ФОТ | % | 83 |  |  | 27.27 | 83 | 27.27
|  | ЗТР | чел-ч | 153.69 |  | )*1,15*1,2)*1,05 | 3.7413
|  | Всего по позиции |  |  |  | 131.84 |  | 131.84 |  |  |  |  | 131.84 | 131.84
131 | Цена поставщика | Воздуховоды из нержавеющей стали класс "П" ?=0,6 мм ?315 ГОСТ 5582-75 (Базовая стоимость с НДС=12513*1,02*1,03/7,1=1851,57) Базисная стоимость: 1 569,13 = (1 851,57 / 1,18) | м2 | 1.68 | 1569.13 |  | 2636.14 | 1 | 2636.14 | [6 empty] | 0 | 0 | 0 | 0
|  | Всего по позиции |  |  |  | 2636.14 |  | 2636.14 |  |  |  |  | 2636.14 | 2636.14
132 | 301-0476 | Крепления для воздуховодов тяги СТД 446 | т | 0.00084 | 30398.56 |  | 25.53 | 1 | 25.53 | [6 empty] | 0 | 0 | 0 | 0
Объем: 0,00084=0,0168*0,05
|  | Всего по позиции |  |  |  | 25.53 |  | 25.53 |  |  |  |  | 25.53 | 25.53
133 | 20-01-002-6 | Прокладка нержавеющих воздуховодов из листовой оцинкованной стали и алюминия класса П (плотные) толщиной 0,6 мм, диаметром до 450 мм | 100 м2 поверхности воздуховодов | 0.0163 | [11 empty] | 35.3 | 35.3 | 22.89 | 22.89
|  | ЗП |  |  | 1162.25 | )*1,15*1,2)*1,05 | 27.45 | 1 | 27.45 | [5 empty] | 27.45
|  | ЭМ |  |  | 107.31 | )*1,25*1,2)*1,05 | 2.75 | 1 | 2.75
|  | в т.ч. ЗПМ |  |  | 5.13 | )*1,25*1,2)*1,05 | 0.13 | 1 | 0.13 | [5 empty] | 0.13
|  | МР |  |  | 1088.73 |  | 17.75 | 1 | 17.75
|  | НР от ФОТ | % | 128 |  |  | 35.3 | 128 | 35.3
|  | СП от ФОТ | % | 83 |  |  | 22.89 | 83 | 22.89
|  | ЗТР | чел-ч | 132.98 |  | )*1,15*1,2)*1,05 | 3.1408
|  | Всего по позиции |  |  |  | 106.14 |  | 106.14 |  |  |  |  | 106.14 | 106.14
134 | Цена поставщика | Воздуховоды из нержавеющей стали класс "П" ?=0,6 мм ?315 ГОСТ 5582-75 (Базовая стоимость с НДС=12513*1,02*1,03/7,1=1851,57) Базисная стоимость: 1 569,13 = (1 851,57 / 1,18) | м2 | 1.63 | 1569.13 |  | 2557.68 | 1 | 2557.68 | [6 empty] | 0 | 0 | 0 | 0
|  | Всего по позиции |  |  |  | 2557.68 |  | 2557.68 |  |  |  |  | 2557.68 | 2557.68
135 | 301-0476 | Крепления для воздуховодов тяги СТД 446 | т | 0.000815 | 30398.56 |  | 24.77 | 1 | 24.77 | [6 empty] | 0 | 0 | 0 | 0
Объем: 0,000815=0,0163*0,05
|  | Всего по позиции |  |  |  | 24.77 |  | 24.77 |  |  |  |  | 24.77 | 24.77
136 | 20-02-001-13 | Установка воздухораспределителей, предназначенных для подачи воздуха в верхнюю зону, массой до 250 кг | 1 воздухораспределитель | 1 | [11 empty] | 135.19 | 135.19 | 87.66 | 87.66
|  | ЗП |  |  | 62.91 | )*1,15*1,2)*1,05 | 91.16 | 1 | 91.16 | [5 empty] | 91.16
|  | ЭМ |  |  | 189.65 | )*1,25*1,2)*1,05 | 298.7 | 1 | 298.7
|  | в т.ч. ЗПМ |  |  | 9.18 | )*1,25*1,2)*1,05 | 14.46 | 1 | 14.46 | [5 empty] | 14.46
|  | МР |  |  | 43.53 |  | 43.53 | 1 | 43.53
|  | НР от ФОТ | % | 128 |  |  | 135.19 | 128 | 135.19
|  | СП от ФОТ | % | 83 |  |  | 87.66 | 83 | 87.66
|  | ЗТР | чел-ч | 7.1 |  | )*1,15*1,2)*1,05 | 10.2879
|  | Всего по позиции |  |  |  | 656.24 |  | 656.24 |  |  |  |  | 656.24 | 656.24
137 | Цена поставщика | Вытяжное устройство KUA - 200 СовПлим (Базовая стоимость с НДС=38 822,83*1,02*1,03/7,1=5744,68) Базисная стоимость: 4 868,37 = (5 744,68 / 1,18) | к-т. | 1 | 4868.37 |  | 4868.37 | 1 | 4868.37 | [6 empty] | 0 | 0 | 0 | 0
|  | Всего по позиции |  |  |  | 4868.37 |  | 4868.37 |  |  |  |  | 4868.37 | 4868.37
138 | 20-02-002-1 | Установка решеток жалюзийных площадью в свету до 0,5 м2 | 1 решетка | 1 | [11 empty] | 24.29 | 24.29 | 15.75 | 15.75
|  | ЗП |  |  | 13.1 | )*1,15*1,2)*1,05 | 18.98 | 1 | 18.98 | [5 empty] | 18.98
|  | ЭМ |  |  | 2.37 | )*1,25*1,2)*1,05 | 3.73 | 1 | 3.73
|  | МР |  |  | 4.09 |  | 4.09 | 1 | 4.09
|  | НР от ФОТ | % | 128 |  |  | 24.29 | 128 | 24.29
|  | СП от ФОТ | % | 83 |  |  | 15.75 | 83 | 15.75
|  | ЗТР | чел-ч | 1.46 |  | )*1,15*1,2)*1,05 | 2.1155
|  | Всего по позиции |  |  |  | 66.84 |  | 66.84 |  |  |  |  | 66.84 | 66.84
139 | 301-2638 | Решетки вентиляционные алюминиевые "АРКТОС" типа АРН размером 400х700 мм | шт. | 1 | 1245.52 |  | 1245.52 | 1 | 1245.52 | [6 empty] | 0 | 0 | 0 | 0
|  | Всего по позиции |  |  |  | 1245.52 |  | 1245.52 |  |  |  |  | 1245.52 | 1245.52
140 | 20-02-001-12 | Установка воздухораспределителей, предназначенных для подачи воздуха в верхнюю зону, массой до 150 кг | 1 воздухораспределитель | 2 | [11 empty] | 168.6 | 168.6 | 109.33 | 109.33
|  | ЗП |  |  | 39.43 | )*1,15*1,2)*1,05 | 114.27 | 1 | 114.27 | [5 empty] | 114.27
|  | ЭМ |  |  | 115.26 | )*1,25*1,2)*1,05 | 363.07 | 1 | 363.07
|  | в т.ч. ЗПМ |  |  | 5.54 | )*1,25*1,2)*1,05 | 17.45 | 1 | 17.45 | [5 empty] | 17.45
|  | МР |  |  | 52.96 |  | 105.92 | 1 | 105.92
|  | НР от ФОТ | % | 128 |  |  | 168.6 | 128 | 168.6
|  | СП от ФОТ | % | 83 |  |  | 109.33 | 83 | 109.33
|  | ЗТР | чел-ч | 4.45 |  | )*1,15*1,2)*1,05 | 12.8961
|  | Всего по позиции |  |  |  | 861.19 |  | 861.19 |  |  |  |  | 861.19 | 861.19
141 | Цена поставщика | Камера статического давления (КСД) 563х563х380мм в сборе с рамой и верхним подключением D=200 мм с фильтром Н13(h=117мм) ZN 0.7 130 мкр на металлической раме563х563/ VR /?200, потолок растр 625х625 VR 653х653/?200 INGERMAX (Базовая стоимость с НДС=11 532*1,02*1,03/7,1=1706,41) Базисная стоимость: 1 446,11 = (1 706,41 / 1,18) | шт. | 2 | 1446.11 |  | 2892.22 | 1 | 2892.22 | [6 empty] | 0 | 0 | 0 | 0
|  | Всего по позиции |  |  |  | 2892.22 |  | 2892.22 |  |  |  |  | 2892.22 | 2892.22
142 | 20-02-006-8 | Установка заслонок воздушных и клапанов воздушных КВР с электрическим или пневматическим приводом периметром до 2400 мм | 1 ШТ. | 1 | [11 empty] | 42.04 | 42.04 | 27.26 | 27.26
|  | ЗП |  |  | 22.51 | )*1,15*1,2)*1,05 | 32.62 | 1 | 32.62 | [5 empty] | 32.62
|  | ЭМ |  |  | 4.42 | )*1,25*1,2)*1,05 | 6.96 | 1 | 6.96
|  | в т.ч. ЗПМ |  |  | 0.14 | )*1,25*1,2)*1,05 | 0.22 | 1 | 0.22 | [5 empty] | 0.22
|  | МР |  |  | 28.76 |  | 28.76 | 1 | 28.76
|  | НР от ФОТ | % | 128 |  |  | 42.04 | 128 | 42.04
|  | СП от ФОТ | % | 83 |  |  | 27.26 | 83 | 27.26
|  | ЗТР | чел-ч | 2.51 |  | )*1,15*1,2)*1,05 | 3.637
|  | Всего по позиции |  |  |  | 137.64 |  | 137.64 |  |  |  |  | 137.64 | 137.64
143 | 301-5635 | Заслонки воздушные взрывозащищенные ручного управления размером 600х600 мм, АЗД 193.000-05 | шт. | 1 | 1596.88 |  | 1596.88 | 1 | 1596.88 | [6 empty] | 0 | 0 | 0 | 0
|  | Всего по позиции |  |  |  | 1596.88 |  | 1596.88 |  |  |  |  | 1596.88 | 1596.88
144 | 20-02-004-17 | Установка клапанов огнезадерживающих с ручной регулировкой периметром до 4500 мм (прим) | 1 клапан | 4 | [11 empty] | 509.04 | 509.04 | 330.08 | 330.08
|  | ЗП |  |  | 68.17 | )*1,15*1,2)*1,05 | 395.11 | 1 | 395.11 | [5 empty] | 395.11
|  | ЭМ |  |  | 13.3 | )*1,25*1,2)*1,05 | 83.79 | 1 | 83.79
|  | в т.ч. ЗПМ |  |  | 0.41 | )*1,25*1,2)*1,05 | 2.58 | 1 | 2.58 | [5 empty] | 2.58
|  | МР |  |  | 211.23 |  | 844.92 | 1 | 844.92
|  | НР от ФОТ | % | 128 |  |  | 509.04 | 128 | 509.04
|  | СП от ФОТ | % | 83 |  |  | 330.08 | 83 | 330.08
|  | ЗТР | чел-ч | 7.8 |  | )*1,15*1,2)*1,05 | 45.2088
|  | Всего по позиции |  |  |  | 2162.94 |  | 2162.94 |  |  |  |  | 2162.94 | 2162.94
145 | Цена поставщика | Регулятор расхода воздуха RN-Ex/?200/D2 TROX (Базовая стоимость с НДС=14644,34*1,02*1,03/7,1=2166,95) Базисная стоимость: 1 836,40 = (2 166,95 / 1,18) | шт. | 3 | 1836.4 |  | 5509.2 | 1 | 5509.2 | [6 empty] | 0 | 0 | 0 | 0
|  | Всего по позиции |  |  |  | 5509.2 |  | 5509.2 |  |  |  |  | 5509.2 | 5509.2
146 | Цена поставщика | Регулятор расхода воздуха RN-Ex/315/D2 TROX (Базовая стоимость с НДС=18803,15*1,02*1,03/7,1=2782,34) Базисная стоимость: 2 357,92 = (2 782,34 / 1,18) | шт. | 1 | 2357.92 |  | 2357.92 | 1 | 2357.92 | [6 empty] | 0 | 0 | 0 | 0
|  | Всего по позиции |  |  |  | 2357.92 |  | 2357.92 |  |  |  |  | 2357.92 | 2357.92
147 | 20-02-005-3 | Установка заслонок воздушных и клапанов воздушных КВР с ручным приводом диаметром до 560 мм | 1 ШТ. | 2 | [11 empty] | 38.81 | 38.81 | 25.17 | 25.17
|  | ЗП |  |  | 15.16 |  | 30.32 | 1 | 30.32 | [5 empty] | 30.32
|  | ЭМ |  |  | 2.06 |  | 4.12 | 1 | 4.12
|  | МР |  |  | 27.4 |  | 54.8 | 1 | 54.8
|  | НР от ФОТ | % | 128 |  |  | 38.81 | 128 | 38.81
|  | СП от ФОТ | % | 83 |  |  | 25.17 | 83 | 25.17
|  | ЗТР | чел-ч | 1.69 |  |  | 3.38
|  | Всего по позиции |  |  |  | 153.22 |  | 153.22 |  |  |  |  | 153.22 | 153.22
148 | Цена поставщика | Клапан AK/400/D2/00H TROX (Базовая стоимость с НДС=10236,47*1,02*1,03/7,1=1514,71) Базисная стоимость: 1 283,65 = (1 514,71 / 1,18) | шт. | 2 | 1283.65 |  | 2567.3 | 1 | 2567.3 | [6 empty] | 0 | 0 | 0 | 0
|  | Всего по позиции |  |  |  | 2567.3 |  | 2567.3 |  |  |  |  | 2567.3 | 2567.3
149 | 26-01-018-1 | Изоляция плоских и криволинейных поверхностей пластинами (плитами) из вспененного каучука («Армофлекс»), вспененного полиэтилена («Термофлекс») | 10 м2 изолируемой поверхности | 6.37 | [11 empty] | 581.67 | 581.67 | 407.17 | 407.17
|  | ЗП |  |  | 66.17 | )*1,15*1,2 | 581.67 | 1 | 581.67 | [5 empty] | 581.67
|  | ЭМ |  |  | 37.48 | )*1,25*1,2 | 358.12 | 1 | 358.12
|  | МР |  |  | 4876.58 |  | 31063.81 | 1 | 31063.81
149,1 | 104-0163 | Плиты (пластины) из вспененного полиэтилена (пенополиэтилен) «Термафлекс» толщиной 60 мм | м2 | -70.07 | 365 |  | -25575.55 | 1 | -25575.55 | [6 empty] | 0 | 0 | 0 | 0
149,2 | 101-2466 | Краска «Армофиниш» | л | -15.925 | 269.51 |  | -4291.95 | 1 | -4291.95 | [6 empty] | 0 | 0 | 0 | 0
|  | НР от ФОТ | % | 100 |  |  | 581.67 | 100 | 581.67
|  | СП от ФОТ | % | 70 |  |  | 407.17 | 70 | 407.17
|  | ЗТР | чел-ч | 6.67 |  | )*1,15*1,2 | 58.6333
|  | Всего по позиции |  |  |  | 3124.94 |  | 3124.94 |  |  |  |  | 3124.94 | 3124.94
150 | 104-1069 | Рулоны из вспененного каучука К-FLEX IGO, толщиной 19 мм | м2 | 63.7 | 352.02 |  | 22423.67 | 1 | 22423.67 | [6 empty] | 0 | 0 | 0 | 0
|  | Всего по позиции |  |  |  | 22423.67 |  | 22423.67 |  |  |  |  | 22423.67 | 22423.67
Итого по подразделу: Система МО1.1 | [5 empty] | 120014.64 |  | 120014.64 | [12 empty] | Итого по подразделу: Система МО1.1
Подраздел: Система МО1.2 | [19 empty] | Подраздел: Система МО1.2
151 | 20-03-001-2 | Установка вентиляторов радиальных массой до 0,12 т | 1 вентилятор | 2 | [11 empty] | 286.43 | 286.43 | 185.73 | 185.73
|  | ЗП |  |  | 76.77 | )*1,15*1,2)*1,05 | 222.48 | 1 | 222.48 | [5 empty] | 222.48
|  | ЭМ |  |  | 14.18 | )*1,25*1,2)*1,05 | 44.67 | 1 | 44.67
|  | в т.ч. ЗПМ |  |  | 0.41 | )*1,25*1,2)*1,05 | 1.29 | 1 | 1.29 | [5 empty] | 1.29
|  | МР |  |  | 14.1 |  | 28.2 | 1 | 28.2
|  | НР от ФОТ | % | 128 |  |  | 286.43 | 128 | 286.43
|  | СП от ФОТ | % | 83 |  |  | 185.73 | 83 | 185.73
|  | ЗТР | чел-ч | 9 |  | )*1,15*1,2)*1,05 | 26.082
|  | Всего по позиции |  |  |  | 767.51 |  | 767.51 |  |  |  |  | 767.51 | 767.51
152 | Цена поставщика | Вытяжной канальный вентилятор для круглых воздуховодов CMT/4-180/75-LG270-0,18KW-3-230/400V-50HZ Благовест (Базовая стоимость с НДС=50 000*1,02*1,03/7,1=7398,59) Базисная стоимость: 6 269,99 = (7 398,59 / 1,18) | шт. | 2 | 6269.99 |  | 12539.98 | 1 | 12539.98 | [6 empty] | 0 | 0 | 0 | 0
|  | Всего по позиции |  |  |  | 12539.98 |  | 12539.98 |  |  |  |  | 12539.98 | 12539.98
153 | 20-02-004-15 | Установка клапанов огнезадерживающих с ручной регулировкой периметром до 1600 мм | 1 клапан | 1 | [11 empty] | 67.62 | 67.62 | 43.85 | 43.85
|  | ЗП |  |  | 36.46 | )*1,15*1,2)*1,05 | 52.83 | 1 | 52.83 | [5 empty] | 52.83
|  | ЭМ |  |  | 4.02 | )*1,25*1,2)*1,05 | 6.33 | 1 | 6.33
|  | МР |  |  | 172.22 |  | 172.22 | 1 | 172.22
|  | НР от ФОТ | % | 128 |  |  | 67.62 | 128 | 67.62
|  | СП от ФОТ | % | 83 |  |  | 43.85 | 83 | 43.85
|  | ЗТР | чел-ч | 4.02 |  | )*1,15*1,2)*1,05 | 5.825
|  | Всего по позиции |  |  |  | 342.85 |  | 342.85 |  |  |  |  | 342.85 | 342.85
154 | 301-5489 | Клапаны противопожарные с электромеханическим приводом и возвратной пружиной типа КПС-1 (90) диаметром 200 мм | шт. | 1 | 2496.35 |  | 2496.35 | 1 | 2496.35 | [6 empty] | 0 | 0 | 0 | 0
|  | Всего по позиции |  |  |  | 2496.35 |  | 2496.35 |  |  |  |  | 2496.35 | 2496.35
155 | 20-02-014-9 | Установка шумоглушителей вентиляционных трубчатых круглого сечения типа ГТК 2-3, диаметр обечайки 250 мм | 1 ШТ. | 1 | [11 empty] | 17.92 | 17.92 | 11.62 | 11.62
|  | ЗП |  |  | 9.66 | )*1,15*1,2)*1,05 | 14 | 1 | 14 | [5 empty] | 14
|  | ЭМ |  |  | 1.71 | )*1,25*1,2)*1,05 | 2.69 | 1 | 2.69
|  | МР |  |  | 5.85 |  | 5.85 | 1 | 5.85
|  | НР от ФОТ | % | 128 |  |  | 17.92 | 128 | 17.92
|  | СП от ФОТ | % | 83 |  |  | 11.62 | 83 | 11.62
|  | ЗТР | чел-ч | 1.09 |  | )*1,15*1,2)*1,05 | 1.5794
|  | Всего по позиции |  |  |  | 52.08 |  | 52.08 |  |  |  |  | 52.08 | 52.08
156 | 301-6704 | Шумоглушители для круглых воздуховодов марки CSA-250/900 АРКТОС | шт. | 1 | 988.76 |  | 988.76 | 1 | 988.76 | [6 empty] | 0 | 0 | 0 | 0
|  | Всего по позиции |  |  |  | 988.76 |  | 988.76 |  |  |  |  | 988.76 | 988.76
157 | 20-05-001-1 | Установка фильтров ячейковых | 1 м2 поверхности в свету | 0.628 | [11 empty] | 45.34 | 45.34 | 29.4 | 29.4
|  | ЗП |  |  | 38.92 | )*1,15*1,2)*1,05 | 35.42 | 1 | 35.42 | [5 empty] | 35.42
|  | ЭМ |  |  | 6.7 | )*1,25*1,2)*1,05 | 6.63 | 1 | 6.63
|  | МР |  |  | 204.57 |  | 128.47 | 1 | 128.47
|  | НР от ФОТ | % | 128 |  |  | 45.34 | 128 | 45.34
|  | СП от ФОТ | % | 83 |  |  | 29.4 | 83 | 29.4
|  | ЗТР | чел-ч | 4.14 |  | )*1,15*1,2)*1,05 | 3.7673
|  | Всего по позиции |  |  |  | 245.26 |  | 245.26 |  |  |  |  | 245.26 | 245.26
158 | 301-5129 | Фильтры ячейковые карманные ФЯК с фильтрующим материалом класса EU4 размером 287х287х360 мм | шт. | 1 | 127.27 |  | 127.27 | 1 | 127.27 | [6 empty] | 0 | 0 | 0 | 0
|  | Всего по позиции |  |  |  | 127.27 |  | 127.27 |  |  |  |  | 127.27 | 127.27
159 | 13-07-001-1 | Обезжиривание поверхностей аппаратов и трубопроводов диаметром до 500 мм бензином (Мойка воздуховодов) | 100 м2 обезжириваемой поверхности | 0.3776 | [11 empty] | 37.27 | 37.27 | 28.99 | 28.99
Объем: 0,3776=(0,0963+0,0925)*2
|  | ЗП |  |  | 79.36 | )*1,15*1,2 | 41.35 | 1 | 41.35 | [5 empty] | 41.35
|  | ЭМ |  |  | 2.66 | )*1,25*1,2 | 1.51 | 1 | 1.51
|  | в т.ч. ЗПМ |  |  | 0.1 | )*1,25*1,2 | 0.06 | 1 | 0.06 | [5 empty] | 0.06
|  | МР |  |  | 152.73 |  | 57.67 | 1 | 57.67
|  | НР от ФОТ | % | 90 |  |  | 37.27 | 90 | 37.27
|  | СП от ФОТ | % | 70 |  |  | 28.99 | 70 | 28.99
|  | ЗТР | чел-ч | 9.08 |  | )*1,15*1,2 | 4.7315
|  | Всего по позиции |  |  |  | 166.79 |  | 166.79 |  |  |  |  | 166.79 | 166.79
160 | 20-01-002-4 | Прокладка воздуховодов из листовой оцинкованной стали и алюминия класса П (плотные) толщиной 0,6 мм, диаметром до 250 мм | 100 м2 поверхности воздуховодов | 0.0963 | [11 empty] | 263.4 | 263.4 | 170.8 | 170.8
|  | ЗП |  |  | 1467.1 | )*1,15*1,2)*1,05 | 204.72 | 1 | 204.72 | [5 empty] | 204.72
|  | ЭМ |  |  | 145.07 | )*1,25*1,2)*1,05 | 22 | 1 | 22
|  | в т.ч. ЗПМ |  |  | 7.02 | )*1,25*1,2)*1,05 | 1.06 | 1 | 1.06 | [5 empty] | 1.06
|  | МР |  |  | 1770.74 |  | 170.52 | 1 | 170.52
|  | НР от ФОТ | % | 128 |  |  | 263.4 | 128 | 263.4
|  | СП от ФОТ | % | 83 |  |  | 170.8 | 83 | 170.8
|  | ЗТР | чел-ч | 167.86 |  | )*1,15*1,2)*1,05 | 23.423
|  | Всего по позиции |  |  |  | 831.44 |  | 831.44 |  |  |  |  | 831.44 | 831.44
161 | 300-1815 | Воздуховоды круглые из оцинкованной стали, толщина 1,0 мм, диаметр до 250 мм | м2 | 9.63 | 151.83 |  | 1462.12 | 1 | 1462.12 | [6 empty] | 0 | 0 | 0 | 0
|  | Всего по позиции |  |  |  | 1462.12 |  | 1462.12 |  |  |  |  | 1462.12 | 1462.12
162 | 301-0476 | Крепления для воздуховодов тяги СТД 446 | т | 0.004815 | 30398.56 |  | 146.37 | 1 | 146.37 | [6 empty] | 0 | 0 | 0 | 0
Объем: 0,004815=0,0963*0,05
|  | Всего по позиции |  |  |  | 146.37 |  | 146.37 |  |  |  |  | 146.37 | 146.37
163 | 20-01-002-9 | Прокладка воздуховодов из листовой оцинкованной стали и алюминия класса П (плотные) толщиной 0,7 мм, периметром 900 мм | 100 м2 поверхности воздуховодов | 0.0925 | [11 empty] | 231.49 | 231.49 | 150.11 | 150.11
|  | ЗП |  |  | 1343.25 | )*1,15*1,2)*1,05 | 180.04 | 1 | 180.04 | [5 empty] | 180.04
|  | ЭМ |  |  | 114.81 | )*1,25*1,2)*1,05 | 16.73 | 1 | 16.73
|  | в т.ч. ЗПМ |  |  | 5.54 | )*1,25*1,2)*1,05 | 0.81 | 1 | 0.81 | [5 empty] | 0.81
|  | МР |  |  | 1625.51 |  | 150.36 | 1 | 150.36
|  | НР от ФОТ | % | 128 |  |  | 231.49 | 128 | 231.49
|  | СП от ФОТ | % | 83 |  |  | 150.11 | 83 | 150.11
|  | ЗТР | чел-ч | 153.69 |  | )*1,15*1,2)*1,05 | 20.5995
|  | Всего по позиции |  |  |  | 728.73 |  | 728.73 |  |  |  |  | 728.73 | 728.73
164 | 301-4755 | Воздуховоды из оцинкованной стали с шиной и уголками толщиной 0,55 мм, периметром 900 мм | м2 | 9.25 | 128.13 |  | 1185.2 | 1 | 1185.2 | [6 empty] | 0 | 0 | 0 | 0
|  | Всего по позиции |  |  |  | 1185.2 |  | 1185.2 |  |  |  |  | 1185.2 | 1185.2
165 | 301-0476 | Крепления для воздуховодов тяги СТД 446 | т | 0.004625 | 30398.56 |  | 140.59 | 1 | 140.59 | [6 empty] | 0 | 0 | 0 | 0
Объем: 0,004625=0,0925*0,05
|  | Всего по позиции |  |  |  | 140.59 |  | 140.59 |  |  |  |  | 140.59 | 140.59
166 | 13-07-001-1 | Обезжиривание поверхностей аппаратов и трубопроводов диаметром до 500 мм бензином (Мойка нержавеющих воздуховодов) | 100 м2 обезжириваемой поверхности | 0.02 | [11 empty] | 1.97 | 1.97 | 1.53 | 1.53
Объем: 0,02=0,01*2
|  | ЗП |  |  | 79.36 | )*1,15*1,2 | 2.19 | 1 | 2.19 | [5 empty] | 2.19
|  | ЭМ |  |  | 2.66 | )*1,25*1,2 | 0.08 | 1 | 0.08
|  | МР |  |  | 152.73 |  | 3.05 | 1 | 3.05
|  | НР от ФОТ | % | 90 |  |  | 1.97 | 90 | 1.97
|  | СП от ФОТ | % | 70 |  |  | 1.53 | 70 | 1.53
|  | ЗТР | чел-ч | 9.08 |  | )*1,15*1,2 | 0.25061
|  | Всего по позиции |  |  |  | 8.82 |  | 8.82 |  |  |  |  | 8.82 | 8.82
167 | 20-01-002-4 | Прокладка нержавеющих воздуховодов из листовой оцинкованной стали и алюминия класса П (плотные) толщиной 0,6 мм, диаметром до 250 мм | 100 м2 поверхности воздуховодов | 0.01 | [11 empty] | 27.35 | 27.35 | 17.74 | 17.74
|  | ЗП |  |  | 1467.1 | )*1,15*1,2)*1,05 | 21.26 | 1 | 21.26 | [5 empty] | 21.26
|  | ЭМ |  |  | 145.07 | )*1,25*1,2)*1,05 | 2.28 | 1 | 2.28
|  | в т.ч. ЗПМ |  |  | 7.02 | )*1,25*1,2)*1,05 | 0.11 | 1 | 0.11 | [5 empty] | 0.11
|  | МР |  |  | 1770.74 |  | 17.71 | 1 | 17.71
|  | НР от ФОТ | % | 128 |  |  | 27.35 | 128 | 27.35
|  | СП от ФОТ | % | 83 |  |  | 17.74 | 83 | 17.74
|  | ЗТР | чел-ч | 167.86 |  | )*1,15*1,2)*1,05 | 2.4323
|  | Всего по позиции |  |  |  | 86.34 |  | 86.34 |  |  |  |  | 86.34 | 86.34
168 | Цена поставщика | Воздуховоды из нержавеющей стали класс "П" ?=0,5 мм ?200 ГОСТ 5582-75 ((Базовая стоимость с НДС=12513*1,02*1,03/7,1=1851,57) Базисная стоимость: 1 569,13 = (1 851,57 / 1,18) | м2 | 1 | 1569.13 |  | 1569.13 | 1 | 1569.13 | [6 empty] | 0 | 0 | 0 | 0
|  | Всего по позиции |  |  |  | 1569.13 |  | 1569.13 |  |  |  |  | 1569.13 | 1569.13
169 | 301-0476 | Крепления для воздуховодов тяги СТД 446 | т | 0.0005 | 30398.56 |  | 15.2 | 1 | 15.2 | [6 empty] | 0 | 0 | 0 | 0
Объем: 0,0005=0,01*0,05
|  | Всего по позиции |  |  |  | 15.2 |  | 15.2 |  |  |  |  | 15.2 | 15.2
170 | 20-02-002-1 | Установка решеток жалюзийных площадью в свету до 0,5 м2 | 1 решетка | 1 | [11 empty] | 24.29 | 24.29 | 15.75 | 15.75
|  | ЗП |  |  | 13.1 | )*1,15*1,2)*1,05 | 18.98 | 1 | 18.98 | [5 empty] | 18.98
|  | ЭМ |  |  | 2.37 | )*1,25*1,2)*1,05 | 3.73 | 1 | 3.73
|  | МР |  |  | 4.09 |  | 4.09 | 1 | 4.09
|  | НР от ФОТ | % | 128 |  |  | 24.29 | 128 | 24.29
|  | СП от ФОТ | % | 83 |  |  | 15.75 | 83 | 15.75
|  | ЗТР | чел-ч | 1.46 |  | )*1,15*1,2)*1,05 | 2.1155
|  | Всего по позиции |  |  |  | 66.84 |  | 66.84 |  |  |  |  | 66.84 | 66.84
171 | 301-2630 | Решетки вентиляционные алюминиевые "АРКТОС" типа АРН размером 200х200 мм | шт. | 1 | 300.86 |  | 300.86 | 1 | 300.86 | [6 empty] | 0 | 0 | 0 | 0
|  | Всего по позиции |  |  |  | 300.86 |  | 300.86 |  |  |  |  | 300.86 | 300.86
172 | 20-02-004-5 | Установка клапанов обратных периметром до 1000 мм | 1 клапан | 2 | [11 empty] | 33.87 | 33.87 | 21.96 | 21.96
|  | ЗП |  |  | 9.13 | )*1,15*1,2)*1,05 | 26.46 | 1 | 26.46 | [5 empty] | 26.46
|  | ЭМ |  |  | 1.68 | )*1,25*1,2)*1,05 | 5.29 | 1 | 5.29
|  | МР |  |  | 7.49 |  | 14.98 | 1 | 14.98
|  | НР от ФОТ | % | 128 |  |  | 33.87 | 128 | 33.87
|  | СП от ФОТ | % | 83 |  |  | 21.96 | 83 | 21.96
|  | ЗТР | чел-ч | 1.03 |  | )*1,15*1,2)*1,05 | 2.9849
|  | Всего по позиции |  |  |  | 102.56 |  | 102.56 |  |  |  |  | 102.56 | 102.56
173 | 301-2075 | Клапаны обратные общего назначения из листовой и сортовой стали прямоугольного сечения Коп-1 периметром 1000 мм | шт. | 2 | 444.6 |  | 889.2 | 1 | 889.2 | [6 empty] | 0 | 0 | 0 | 0
|  | Всего по позиции |  |  |  | 889.2 |  | 889.2 |  |  |  |  | 889.2 | 889.2
174 | 20-02-004-17 | Установка клапанов огнезадерживающих с ручной регулировкой периметром до 4500 мм (прим) | 1 клапан | 1 | [11 empty] | 127.27 | 127.27 | 82.53 | 82.53
|  | ЗП |  |  | 68.17 | )*1,15*1,2)*1,05 | 98.78 | 1 | 98.78 | [5 empty] | 98.78
|  | ЭМ |  |  | 13.3 | )*1,25*1,2)*1,05 | 20.95 | 1 | 20.95
|  | в т.ч. ЗПМ |  |  | 0.41 | )*1,25*1,2)*1,05 | 0.65 | 1 | 0.65 | [5 empty] | 0.65
|  | МР |  |  | 211.23 |  | 211.23 | 1 | 211.23
|  | НР от ФОТ | % | 128 |  |  | 127.27 | 128 | 127.27
|  | СП от ФОТ | % | 83 |  |  | 82.53 | 83 | 82.53
|  | ЗТР | чел-ч | 7.8 |  | )*1,15*1,2)*1,05 | 11.3022
|  | Всего по позиции |  |  |  | 540.76 |  | 540.76 |  |  |  |  | 540.76 | 540.76
175 | Цена поставщика | Регулятор расхода воздуха RN-Ex/?160/D2 TROX (Базовая стоимость с НДС=13449,78*1,02*1,03/7,1=1990,19) Базисная стоимость: 1 686,60 = (1 990,19 / 1,18) | шт. | 1 | 1686.6 |  | 1686.6 | 1 | 1686.6 | [6 empty] | 0 | 0 | 0 | 0
|  | Всего по позиции |  |  |  | 1686.6 |  | 1686.6 |  |  |  |  | 1686.6 | 1686.6
176 | 26-01-018-1 | Изоляция плоских и криволинейных поверхностей пластинами (плитами) из вспененного каучука («Армофлекс»), вспененного полиэтилена («Термофлекс») | 10 м2 изолируемой поверхности | 1.85 | [11 empty] | 168.93 | 168.93 | 118.25 | 118.25
|  | ЗП |  |  | 66.17 | )*1,15*1,2 | 168.93 | 1 | 168.93 | [5 empty] | 168.93
|  | ЭМ |  |  | 37.48 | )*1,25*1,2 | 104.01 | 1 | 104.01
|  | МР |  |  | 4876.58 |  | 9021.67 | 1 | 9021.67
176,1 | 104-0163 | Плиты (пластины) из вспененного полиэтилена (пенополиэтилен) «Термафлекс» толщиной 60 мм | м2 | -20.35 | 365 |  | -7427.75 | 1 | -7427.75 | [6 empty] | 0 | 0 | 0 | 0
176,2 | 101-2466 | Краска «Армофиниш» | л | -4.625 | 269.51 |  | -1246.48 | 1 | -1246.48 | [6 empty] | 0 | 0 | 0 | 0
|  | НР от ФОТ | % | 100 |  |  | 168.93 | 100 | 168.93
|  | СП от ФОТ | % | 70 |  |  | 118.25 | 70 | 118.25
|  | ЗТР | чел-ч | 6.67 |  | )*1,15*1,2 | 17.0285
|  | Всего по позиции |  |  |  | 907.56 |  | 907.56 |  |  |  |  | 907.56 | 907.56
177 | 104-1069 | Рулоны из вспененного каучука К-FLEX IGO, толщиной 19 мм | м2 | 18.5 | 352.02 |  | 6512.37 | 1 | 6512.37 | [6 empty] | 0 | 0 | 0 | 0
|  | Всего по позиции |  |  |  | 6512.37 |  | 6512.37 |  |  |  |  | 6512.37 | 6512.37
Итого по подразделу: Система МО1.2 | [5 empty] | 34907.54 |  | 34907.54 | [12 empty] | Итого по подразделу: Система МО1.2
Подраздел: Система П1 | [19 empty] | Подраздел: Система П1
178 | 20-06-002-10 | Установка камер приточных типовых с секцией орошения производительностью до 20 тыс.м3/час | 1 КАМЕРА | 1 | [11 empty] | 1363.67 | 1363.67 | 884.26 | 884.26
|  | ЗП |  |  | 722.47 | )*1,15*1,2)*1,05 | 1046.86 | 1 | 1046.86 | [5 empty] | 1046.86
|  | ЭМ |  |  | 276.41 | )*1,25*1,2)*1,05 | 435.35 | 1 | 435.35
|  | в т.ч. ЗПМ |  |  | 11.75 | )*1,25*1,2)*1,05 | 18.51 | 1 | 18.51 | [5 empty] | 18.51
|  | МР |  |  | 375.13 |  | 375.13 | 1 | 375.13
|  | НР от ФОТ | % | 128 |  |  | 1363.67 | 128 | 1363.67
|  | СП от ФОТ | % | 83 |  |  | 884.26 | 83 | 884.26
|  | ЗТР | чел-ч | 78.7 |  | )*1,15*1,2)*1,05 | 114.0363
|  | Всего по позиции |  |  |  | 4105.27 |  | 4105.27 |  |  |  |  | 4105.27 | 4105.27
179 | Цена поставщика | Вентиляционная установка ZENCHA GENERAL CLEAN C30 1717 ВЕНТЕРМ (Базовая стоимость с НДС=2133600*1,02*1,012*1,006/3,58=629890,93) Базисная стоимость: 533 805,87 = (629 890,93 / 1,18) | к-т. | 1 | 515104.3 |  | 515104.3 | 1 | 515104.3 | 496402.73 | 18701.57 | 533805.87 |  |  |  | 0 | 0 | 0 | 0
|  | Всего по позиции |  |  |  | 515104.3 |  | 515104.3 |  |  |  |  | 533805.87 | 533805.87
180 | 20-02-004-17 | Установка клапанов огнезадерживающих с ручной регулировкой периметром до 4500 мм | 1 клапан | 1 | [11 empty] | 127.27 | 127.27 | 82.53 | 82.53
|  | ЗП |  |  | 68.17 | )*1,15*1,2)*1,05 | 98.78 | 1 | 98.78 | [5 empty] | 98.78
|  | ЭМ |  |  | 13.3 | )*1,25*1,2)*1,05 | 20.95 | 1 | 20.95
|  | в т.ч. ЗПМ |  |  | 0.41 | )*1,25*1,2)*1,05 | 0.65 | 1 | 0.65 | [5 empty] | 0.65
|  | МР |  |  | 211.23 |  | 211.23 | 1 | 211.23
|  | НР от ФОТ | % | 128 |  |  | 127.27 | 128 | 127.27
|  | СП от ФОТ | % | 83 |  |  | 82.53 | 83 | 82.53
|  | ЗТР | чел-ч | 7.8 |  | )*1,15*1,2)*1,05 | 11.3022
|  | Всего по позиции |  |  |  | 540.76 |  | 540.76 |  |  |  |  | 540.76 | 540.76
181 | 301-5511 | Клапаны противопожарные с электромеханическим приводом и возвратной пружиной типа КПС-1 (60) размером 1200х800 мм | шт. | 1 | 5461.73 |  | 5461.73 | 1 | 5461.73 | [6 empty] | 0 | 0 | 0 | 0
|  | Всего по позиции |  |  |  | 5461.73 |  | 5461.73 |  |  |  |  | 5461.73 | 5461.73
182 | 20-02-015-5 | Установка шумоглушителей вентиляционных трубчатых типа ГТП 1-5 сечением 400х400 мм | 1 ШТ. | 1 | [11 empty] | 29.91 | 29.91 | 19.4 | 19.4
|  | ЗП |  |  | 16.13 | )*1,15*1,2)*1,05 | 23.37 | 1 | 23.37 | [5 empty] | 23.37
|  | ЭМ |  |  | 3.18 | )*1,25*1,2)*1,05 | 5.01 | 1 | 5.01
|  | МР |  |  | 11.62 |  | 11.62 | 1 | 11.62
|  | НР от ФОТ | % | 128 |  |  | 29.91 | 128 | 29.91
|  | СП от ФОТ | % | 83 |  |  | 19.4 | 83 | 19.4
|  | ЗТР | чел-ч | 1.82 |  | )*1,15*1,2)*1,05 | 2.6372
|  | Всего по позиции |  |  |  | 89.31 |  | 89.31 |  |  |  |  | 89.31 | 89.31
183 | 301-6717 | Шумоглушители для прямоугольных воздуховодов марки RSA 1000х500/1000 АРКТОС | шт. | 1 | 3920.97 |  | 3920.97 | 1 | 3920.97 | [6 empty] | 0 | 0 | 0 | 0
|  | Всего по позиции |  |  |  | 3920.97 |  | 3920.97 |  |  |  |  | 3920.97 | 3920.97
184 | 13-07-001-1 | Обезжиривание поверхностей аппаратов и трубопроводов диаметром до 500 мм бензином (Мойка воздуховодов) | 100 м2 обезжириваемой поверхности | 1.9844 | [11 empty] | 195.87 | 195.87 | 152.34 | 152.34
Объем: 1,9844=(0,0582+0,099+0,1666+0,0399+0,076+0,1728+0,1529+0,2268)*2
|  | ЗП |  |  | 79.36 | )*1,15*1,2 | 217.33 | 1 | 217.33 | [5 empty] | 217.33
|  | ЭМ |  |  | 2.66 | )*1,25*1,2 | 7.92 | 1 | 7.92
|  | в т.ч. ЗПМ |  |  | 0.1 | )*1,25*1,2 | 0.3 | 1 | 0.3 | [5 empty] | 0.3
|  | МР |  |  | 152.73 |  | 303.08 | 1 | 303.08
|  | НР от ФОТ | % | 90 |  |  | 195.87 | 90 | 195.87
|  | СП от ФОТ | % | 70 |  |  | 152.34 | 70 | 152.34
|  | ЗТР | чел-ч | 9.08 |  | )*1,15*1,2 | 24.8653
|  | Всего по позиции |  |  |  | 876.54 |  | 876.54 |  |  |  |  | 876.54 | 876.54
185 | 20-01-002-4 | Прокладка воздуховодов из листовой оцинкованной стали и алюминия класса П (плотные) толщиной 0,6 мм, диаметром до 250 мм | 100 м2 поверхности воздуховодов | 0.0582 | [11 empty] | 159.18 | 159.18 | 103.22 | 103.22
|  | ЗП |  |  | 1467.1 | )*1,15*1,2)*1,05 | 123.72 | 1 | 123.72 | [5 empty] | 123.72
|  | ЭМ |  |  | 145.07 | )*1,25*1,2)*1,05 | 13.3 | 1 | 13.3
|  | в т.ч. ЗПМ |  |  | 7.02 | )*1,25*1,2)*1,05 | 0.64 | 1 | 0.64 | [5 empty] | 0.64
|  | МР |  |  | 1770.74 |  | 103.06 | 1 | 103.06
|  | НР от ФОТ | % | 128 |  |  | 159.18 | 128 | 159.18
|  | СП от ФОТ | % | 83 |  |  | 103.22 | 83 | 103.22
|  | ЗТР | чел-ч | 167.86 |  | )*1,15*1,2)*1,05 | 14.1559
|  | Всего по позиции |  |  |  | 502.48 |  | 502.48 |  |  |  |  | 502.48 | 502.48
186 | 300-1815 | Воздуховоды круглые из оцинкованной стали, толщина 1,0 мм, диаметр до 250 мм | м2 | 5.82 | 151.83 |  | 883.65 | 1 | 883.65 | [6 empty] | 0 | 0 | 0 | 0
|  | Всего по позиции |  |  |  | 883.65 |  | 883.65 |  |  |  |  | 883.65 | 883.65
187 | 301-0476 | Крепления для воздуховодов тяги СТД 446 | т | 0.00291 | 30398.56 |  | 88.46 | 1 | 88.46 | [6 empty] | 0 | 0 | 0 | 0
Объем: 0,00291=0,0582*0,05
|  | Всего по позиции |  |  |  | 88.46 |  | 88.46 |  |  |  |  | 88.46 | 88.46
188 | 300-1920 | Дроссель-клапаны из тонколистовой оцинкованной стали, диаметр до 280 мм | ШТ | 7 | 64.78 |  | 453.46 | 1 | 453.46 | [6 empty] | 0 | 0 | 0 | 0
|  | Всего по позиции |  |  |  | 453.46 |  | 453.46 |  |  |  |  | 453.46 | 453.46
189 | 20-01-002-5 | Прокладка воздуховодов из листовой оцинкованной стали и алюминия класса П (плотные) толщиной 0,6 мм, диаметром до 355 мм | 100 м2 поверхности воздуховодов | 0.099 | [11 empty] | 247.81 | 247.81 | 160.69 | 160.69
|  | ЗП |  |  | 1343.25 | )*1,15*1,2)*1,05 | 192.69 | 1 | 192.69 | [5 empty] | 192.69
|  | ЭМ |  |  | 117.92 | )*1,25*1,2)*1,05 | 18.39 | 1 | 18.39
|  | в т.ч. ЗПМ |  |  | 5.81 | )*1,25*1,2)*1,05 | 0.91 | 1 | 0.91 | [5 empty] | 0.91
|  | МР |  |  | 1589.35 |  | 157.35 | 1 | 157.35
|  | НР от ФОТ | % | 128 |  |  | 247.81 | 128 | 247.81
|  | СП от ФОТ | % | 83 |  |  | 160.69 | 83 | 160.69
|  | ЗТР | чел-ч | 153.69 |  | )*1,15*1,2)*1,05 | 22.047
|  | Всего по позиции |  |  |  | 776.93 |  | 776.93 |  |  |  |  | 776.93 | 776.93
190 | 300-1816 | Воздуховоды круглые из оцинкованной стали, толщина 1,0 мм, диаметр до 400 мм | м2 | 9.9 | 141.12 |  | 1397.09 | 1 | 1397.09 | [6 empty] | 0 | 0 | 0 | 0
|  | Всего по позиции |  |  |  | 1397.09 |  | 1397.09 |  |  |  |  | 1397.09 | 1397.09
191 | 301-0476 | Крепления для воздуховодов тяги СТД 446 | т | 0.00495 | 30398.56 |  | 150.47 | 1 | 150.47 | [6 empty] | 0 | 0 | 0 | 0
Объем: 0,00495=0,099*0,05
|  | Всего по позиции |  |  |  | 150.47 |  | 150.47 |  |  |  |  | 150.47 | 150.47
192 | 300-1921 | Дроссель-клапаны из тонколистовой оцинкованной стали, диаметр до 450 мм | ШТ | 14 | 127.92 |  | 1790.88 | 1 | 1790.88 | [6 empty] | 0 | 0 | 0 | 0
|  | Всего по позиции |  |  |  | 1790.88 |  | 1790.88 |  |  |  |  | 1790.88 | 1790.88
193 | 20-01-002-10 | Прокладка воздуховодов из листовой оцинкованной стали и алюминия класса П (плотные) толщиной 0,7 мм, периметром от 1100 до 1600 мм | 100 м2 поверхности воздуховодов | 0.1666 | [11 empty] | 360.86 | 360.86 | 233.99 | 233.99
|  | ЗП |  |  | 1162.25 | )*1,15*1,2)*1,05 | 280.57 | 1 | 280.57 | [5 empty] | 280.57
|  | ЭМ |  |  | 107.31 | )*1,25*1,2)*1,05 | 28.16 | 1 | 28.16
|  | в т.ч. ЗПМ |  |  | 5.13 | )*1,25*1,2)*1,05 | 1.35 | 1 | 1.35 | [5 empty] | 1.35
|  | МР |  |  | 1088.73 |  | 181.38 | 1 | 181.38
|  | НР от ФОТ | % | 128 |  |  | 360.86 | 128 | 360.86
|  | СП от ФОТ | % | 83 |  |  | 233.99 | 83 | 233.99
|  | ЗТР | чел-ч | 132.98 |  | )*1,15*1,2)*1,05 | 32.1018
|  | Всего по позиции |  |  |  | 1084.96 |  | 1084.96 |  |  |  |  | 1084.96 | 1084.96
194 | 301-4765 | Воздуховоды из оцинкованной стали с шиной и уголками толщиной 0,7 мм, периметром 1600 мм | м2 | 16.66 | 145.11 |  | 2417.53 | 1 | 2417.53 | [6 empty] | 0 | 0 | 0 | 0
|  | Всего по позиции |  |  |  | 2417.53 |  | 2417.53 |  |  |  |  | 2417.53 | 2417.53
195 | 301-0476 | Крепления для воздуховодов тяги СТД 446 | т | 0.00833 | 30398.56 |  | 253.22 | 1 | 253.22 | [6 empty] | 0 | 0 | 0 | 0
Объем: 0,00833=0,1666*0,05
|  | Всего по позиции |  |  |  | 253.22 |  | 253.22 |  |  |  |  | 253.22 | 253.22
196 | 20-01-002-11 | Прокладка воздуховодов из листовой оцинкованной стали и алюминия класса П (плотные) толщиной 0,7 мм, периметром до 2400 мм | 100 м2 поверхности воздуховодов | 0.0399 | [11 empty] | 65.02 | 65.02 | 42.16 | 42.16
|  | ЗП |  |  | 874.52 | )*1,15*1,2)*1,05 | 50.56 | 1 | 50.56 | [5 empty] | 50.56
|  | ЭМ |  |  | 112.14 | )*1,25*1,2)*1,05 | 7.05 | 1 | 7.05
|  | в т.ч. ЗПМ |  |  | 3.78 | )*1,25*1,2)*1,05 | 0.24 | 1 | 0.24 | [5 empty] | 0.24
|  | МР |  |  | 580.82 |  | 23.17 | 1 | 23.17
|  | НР от ФОТ | % | 128 |  |  | 65.02 | 128 | 65.02
|  | СП от ФОТ | % | 83 |  |  | 42.16 | 83 | 42.16
|  | ЗТР | чел-ч | 100.06 |  | )*1,15*1,2)*1,05 | 5.785
|  | Всего по позиции |  |  |  | 187.96 |  | 187.96 |  |  |  |  | 187.96 | 187.96
197 | 301-4768 | Воздуховоды из оцинкованной стали с шиной и уголками толщиной 0,7 мм, периметром 2000 мм (со стороной до 600 мм) | м2 | 3.99 | 142.99 |  | 570.53 | 1 | 570.53 | [6 empty] | 0 | 0 | 0 | 0
|  | Всего по позиции |  |  |  | 570.53 |  | 570.53 |  |  |  |  | 570.53 | 570.53
198 | 301-0476 | Крепления для воздуховодов тяги СТД 446 | т | 0.001995 | 30398.56 |  | 60.65 | 1 | 60.65 | [6 empty] | 0 | 0 | 0 | 0
Объем: 0,001995=0,0399*0,05
|  | Всего по позиции |  |  |  | 60.65 |  | 60.65 |  |  |  |  | 60.65 | 60.65
199 | 300-1933 | Дроссель-клапаны из тонколистовой оцинкованной стали, периметр до 2400 мм | ШТ | 3 | 317.75 |  | 953.25 | 1 | 953.25 | [6 empty] | 0 | 0 | 0 | 0
|  | Всего по позиции |  |  |  | 953.25 |  | 953.25 |  |  |  |  | 953.25 | 953.25
200 | 20-01-002-12 | Прокладка воздуховодов из листовой оцинкованной стали и алюминия класса П (плотные) толщиной 0,7 мм, периметром до 3200 мм | 100 м2 поверхности воздуховодов | 0.076 | [11 empty] | 100.29 | 100.29 | 65.03 | 65.03
|  | ЗП |  |  | 706.89 | )*1,15*1,2)*1,05 | 77.85 | 1 | 77.85 | [5 empty] | 77.85
|  | ЭМ |  |  | 117.24 | )*1,25*1,2)*1,05 | 14.03 | 1 | 14.03
|  | в т.ч. ЗПМ |  |  | 4.19 | )*1,25*1,2)*1,05 | 0.5 | 1 | 0.5 | [5 empty] | 0.5
|  | МР |  |  | 577.76 |  | 43.91 | 1 | 43.91
|  | НР от ФОТ | % | 128 |  |  | 100.29 | 128 | 100.29
|  | СП от ФОТ | % | 83 |  |  | 65.03 | 83 | 65.03
|  | ЗТР | чел-ч | 80.88 |  | )*1,15*1,2)*1,05 | 8.9068
|  | Всего по позиции |  |  |  | 301.11 |  | 301.11 |  |  |  |  | 301.11 | 301.11
201 | 301-4779 | Воздуховоды из оцинкованной стали с шиной и уголками толщиной 0,7 мм, периметром 3200 мм | м2 | 7.6 | 151.83 |  | 1153.91 | 1 | 1153.91 | [6 empty] | 0 | 0 | 0 | 0
|  | Всего по позиции |  |  |  | 1153.91 |  | 1153.91 |  |  |  |  | 1153.91 | 1153.91
202 | 301-0476 | Крепления для воздуховодов тяги СТД 446 | т | 0.0038 | 30398.56 |  | 115.51 | 1 | 115.51 | [6 empty] | 0 | 0 | 0 | 0
Объем: 0,0038=0,076*0,05
|  | Всего по позиции |  |  |  | 115.51 |  | 115.51 |  |  |  |  | 115.51 | 115.51
203 | 20-01-002-13 | Прокладка воздуховодов из листовой оцинкованной стали и алюминия класса П (плотные) толщиной 0,7 мм, периметром до 3600 мм | 100 м2 поверхности воздуховодов | 0.1728 | [11 empty] | 210 | 210 | 136.17 | 136.17
|  | ЗП |  |  | 650.69 | )*1,15*1,2)*1,05 | 162.92 | 1 | 162.92 | [5 empty] | 162.92
|  | ЭМ |  |  | 116.91 | )*1,25*1,2)*1,05 | 31.82 | 1 | 31.82
|  | в т.ч. ЗПМ |  |  | 4.19 | )*1,25*1,2)*1,05 | 1.14 | 1 | 1.14 | [5 empty] | 1.14
|  | МР |  |  | 647.82 |  | 111.94 | 1 | 111.94
|  | НР от ФОТ | % | 128 |  |  | 210 | 128 | 210
|  | СП от ФОТ | % | 83 |  |  | 136.17 | 83 | 136.17
|  | ЗТР | чел-ч | 74.45 |  | )*1,15*1,2)*1,05 | 18.6413
|  | Всего по позиции |  |  |  | 652.85 |  | 652.85 |  |  |  |  | 652.85 | 652.85
204 | 301-4781 | Воздуховоды из оцинкованной стали с шиной и уголками толщиной 0,7 мм, периметром 3600 мм | м2 | 17.28 | 151.11 |  | 2611.18 | 1 | 2611.18 | [6 empty] | 0 | 0 | 0 | 0
|  | Всего по позиции |  |  |  | 2611.18 |  | 2611.18 |  |  |  |  | 2611.18 | 2611.18
205 | 301-0476 | Крепления для воздуховодов тяги СТД 446 | т | 0.00864 | 30398.56 |  | 262.64 | 1 | 262.64 | [6 empty] | 0 | 0 | 0 | 0
Объем: 0,00864=0,1728*0,05
|  | Всего по позиции |  |  |  | 262.64 |  | 262.64 |  |  |  |  | 262.64 | 262.64
206 | 20-01-002-16 | Прокладка воздуховодов из листовой оцинкованной стали и алюминия класса П (плотные) толщиной 0,9 мм, периметром до 5200 мм | 100 м2 поверхности воздуховодов | 0.1529 | [11 empty] | 153.98 | 153.98 | 99.85 | 99.85
Объем: 0,1529=0,0235+0,1294
|  | ЗП |  |  | 538.3 | )*1,15*1,2)*1,05 | 119.26 | 1 | 119.26 | [5 empty] | 119.26
|  | ЭМ |  |  | 114.47 | )*1,25*1,2)*1,05 | 27.57 | 1 | 27.57
|  | в т.ч. ЗПМ |  |  | 4.32 | )*1,25*1,2)*1,05 | 1.04 | 1 | 1.04 | [5 empty] | 1.04
|  | МР |  |  | 703.7 |  | 107.6 | 1 | 107.6
|  | НР от ФОТ | % | 128 |  |  | 153.98 | 128 | 153.98
|  | СП от ФОТ | % | 83 |  |  | 99.85 | 83 | 99.85
|  | ЗТР | чел-ч | 61.59 |  | )*1,15*1,2)*1,05 | 13.6454
|  | Всего по позиции |  |  |  | 508.26 |  | 508.26 |  |  |  |  | 508.26 | 508.26
207 | 301-4790 | Воздуховоды из оцинкованной стали с шиной и уголками толщиной 1,0 мм, периметром 5200 мм | м2 | 15.29 | 168.28 |  | 2573 | 1 | 2573 | [6 empty] | 0 | 0 | 0 | 0
|  | Всего по позиции |  |  |  | 2573 |  | 2573 |  |  |  |  | 2573 | 2573
208 | 301-0476 | Крепления для воздуховодов тяги СТД 446 | т | 0.007645 | 30398.56 |  | 232.4 | 1 | 232.4 | [6 empty] | 0 | 0 | 0 | 0
Объем: 0,007645=0,1529*0,05
|  | Всего по позиции |  |  |  | 232.4 |  | 232.4 |  |  |  |  | 232.4 | 232.4
209 | 20-01-002-17 | Прокладка воздуховодов из листовой оцинкованной стали и алюминия класса П (плотные) толщиной 0,9 мм, периметром до 7200 мм | 100 м2 поверхности воздуховодов | 0.2268 | [11 empty] | 176.81 | 176.81 | 114.65 | 114.65
|  | ЗП |  |  | 415.32 | )*1,15*1,2)*1,05 | 136.49 | 1 | 136.49 | [5 empty] | 136.49
|  | ЭМ |  |  | 112.13 | )*1,25*1,2)*1,05 | 40.05 | 1 | 40.05
|  | в т.ч. ЗПМ |  |  | 4.59 | )*1,25*1,2)*1,05 | 1.64 | 1 | 1.64 | [5 empty] | 1.64
|  | МР |  |  | 782.02 |  | 177.36 | 1 | 177.36
|  | НР от ФОТ | % | 128 |  |  | 176.81 | 128 | 176.81
|  | СП от ФОТ | % | 83 |  |  | 114.65 | 83 | 114.65
|  | ЗТР | чел-ч | 47.52 |  | )*1,15*1,2)*1,05 | 15.6166
|  | Всего по позиции |  |  |  | 645.36 |  | 645.36 |  |  |  |  | 645.36 | 645.36
210 | 301-1797 | Воздуховоды из оцинкованной стали толщиной 0,9 мм, периметром до 7200 мм | м2 | 22.68 | 113.78 |  | 2580.53 | 1 | 2580.53 | [6 empty] | 0 | 0 | 0 | 0
|  | Всего по позиции |  |  |  | 2580.53 |  | 2580.53 |  |  |  |  | 2580.53 | 2580.53
211 | 301-0476 | Крепления для воздуховодов тяги СТД 446 | т | 2.2793 | 30398.56 |  | 69288.65 | 1 | 69288.65 | [6 empty] | 0 | 0 | 0 | 0
Объем: 2,27934=0,2268*10,05
|  | Всего по позиции |  |  |  | 69288.65 |  | 69288.65 |  |  |  |  | 69288.65 | 69288.65
212 | 20-01-001-4 | Прокладка воздуховодов из листовой, оцинкованной стали и алюминия класса Н (нормальные) толщиной 0,6 мм, диаметром до 250 мм | 100 м2 поверхности воздуховодов | 0.03756 | [11 empty] | 102.75 | 102.75 | 66.62 | 66.62
Объем: 0,03756=(1,306+2,45)/100
|  | ЗП |  |  | 1467.1 | )*1,15*1,2)*1,05 | 79.85 | 1 | 79.85 | [5 empty] | 79.85
|  | ЭМ |  |  | 145.07 | )*1,25*1,2)*1,05 | 8.58 | 1 | 8.58
|  | в т.ч. ЗПМ |  |  | 7.02 | )*1,25*1,2)*1,05 | 0.42 | 1 | 0.42 | [5 empty] | 0.42
|  | МР |  |  | 434.65 |  | 16.33 | 1 | 16.33
|  | НР от ФОТ | % | 128 |  |  | 102.75 | 128 | 102.75
|  | СП от ФОТ | % | 83 |  |  | 66.62 | 83 | 66.62
|  | ЗТР | чел-ч | 167.86 |  | )*1,15*1,2)*1,05 | 9.1357
|  | Всего по позиции |  |  |  | 274.13 |  | 274.13 |  |  |  |  | 274.13 | 274.13
213 | 301-4818 | Воздуховоды полужесткие (гофрированные) из алюминия толщиной 0,12-0,15 мм, диаметром 160 мм | м2 | 1.306 | 72.7 |  | 94.95 | 1 | 94.95 | [6 empty] | 0 | 0 | 0 | 0
|  | Всего по позиции |  |  |  | 94.95 |  | 94.95 |  |  |  |  | 94.95 | 94.95
214 | 301-4819 | Воздуховоды полужесткие (гофрированные) из алюминия толщиной 0,12-0,15 мм, диаметром 200 мм | м2 | 2.45 | 84.01 |  | 205.82 | 1 | 205.82 | [6 empty] | 0 | 0 | 0 | 0
|  | Всего по позиции |  |  |  | 205.82 |  | 205.82 |  |  |  |  | 205.82 | 205.82
215 | 20-01-001-5 | Прокладка воздуховодов из листовой, оцинкованной стали и алюминия класса Н (нормальные) толщиной 0,6 мм, диаметром до 355 мм | 100 м2 поверхности воздуховодов | 0.1464 | [11 empty] | 366.45 | 366.45 | 237.62 | 237.62
|  | ЗП |  |  | 1343.25 | )*1,15*1,2)*1,05 | 284.95 | 1 | 284.95 | [5 empty] | 284.95
|  | ЭМ |  |  | 117.92 | )*1,25*1,2)*1,05 | 27.19 | 1 | 27.19
|  | в т.ч. ЗПМ |  |  | 5.81 | )*1,25*1,2)*1,05 | 1.34 | 1 | 1.34 | [5 empty] | 1.34
|  | МР |  |  | 398.08 |  | 58.28 | 1 | 58.28
|  | НР от ФОТ | % | 128 |  |  | 366.45 | 128 | 366.45
|  | СП от ФОТ | % | 83 |  |  | 237.62 | 83 | 237.62
|  | ЗТР | чел-ч | 153.69 |  | )*1,15*1,2)*1,05 | 32.6028
|  | Всего по позиции |  |  |  | 974.49 |  | 974.49 |  |  |  |  | 974.49 | 974.49
216 | 301-4800 | Воздуховоды из оцинкованной стали жесткие (спирально-навивные) толщиной 0,7 мм, диаметром 355 мм | м2 | 14.64 | 86.88 |  | 1271.92 | 1 | 1271.92 | [6 empty] | 0 | 0 | 0 | 0
|  | Всего по позиции |  |  |  | 1271.92 |  | 1271.92 |  |  |  |  | 1271.92 | 1271.92
217 | 20-02-001-9 | Установка воздухораспределителей, предназначенных для подачи воздуха в верхнюю зону, массой до 30 кг | 1 воздухораспределитель | 1 | [11 empty] | 29.41 | 29.41 | 19.07 | 19.07
|  | ЗП |  |  | 15.86 | )*1,15*1,2)*1,05 | 22.98 | 1 | 22.98 | [5 empty] | 22.98
|  | ЭМ |  |  | 45.5 | )*1,25*1,2)*1,05 | 71.66 | 1 | 71.66
|  | МР |  |  | 8.47 |  | 8.47 | 1 | 8.47
|  | НР от ФОТ | % | 128 |  |  | 29.41 | 128 | 29.41
|  | СП от ФОТ | % | 83 |  |  | 19.07 | 83 | 19.07
|  | ЗТР | чел-ч | 1.79 |  | )*1,15*1,2)*1,05 | 2.5937
|  | Всего по позиции |  |  |  | 151.59 |  | 151.59 |  |  |  |  | 151.59 | 151.59
218 | 301-2652 | Решетки потолочные алюминиевые "АРКТОС" типа 4 АПН, размером 600х600 мм | шт. | 1 | 1152.52 |  | 1152.52 | 1 | 1152.52 | [6 empty] | 0 | 0 | 0 | 0
|  | Всего по позиции |  |  |  | 1152.52 |  | 1152.52 |  |  |  |  | 1152.52 | 1152.52
219 | 20-02-002-6 | Установка решеток жалюзийных площадью в свету до 5,0 м2 | 1 решетка | 1 | [11 empty] | 87.55 | 87.55 | 56.77 | 56.77
|  | ЗП |  |  | 46.91 | )*1,15*1,2)*1,05 | 67.97 | 1 | 67.97 | [5 empty] | 67.97
|  | ЭМ |  |  | 9.23 | )*1,25*1,2)*1,05 | 14.54 | 1 | 14.54
|  | в т.ч. ЗПМ |  |  | 0.27 | )*1,25*1,2)*1,05 | 0.43 | 1 | 0.43 | [5 empty] | 0.43
|  | МР |  |  | 28.3 |  | 28.3 | 1 | 28.3
|  | НР от ФОТ | % | 128 |  |  | 87.55 | 128 | 87.55
|  | СП от ФОТ | % | 83 |  |  | 56.77 | 83 | 56.77
|  | ЗТР | чел-ч | 5.23 |  | )*1,15*1,2)*1,05 | 7.5783
|  | Всего по позиции |  |  |  | 255.13 |  | 255.13 |  |  |  |  | 255.13 | 255.13
220 | 301-8832 | Решетки вентиляционные алюминиевые "АРКТОС" типа АМН, размером 2000х800 мм | шт. | 1 | 5606.67 |  | 5606.67 | 1 | 5606.67 | [6 empty] | 0 | 0 | 0 | 0
|  | Всего по позиции |  |  |  | 5606.67 |  | 5606.67 |  |  |  |  | 5606.67 | 5606.67
221 | 20-02-001-9 | Установка воздухораспределителей, предназначенных для подачи воздуха в верхнюю зону, массой до 30 кг | 1 воздухораспределитель | 18 | [11 empty] | 529.48 | 529.48 | 343.34 | 343.34
|  | ЗП |  |  | 15.86 | )*1,15*1,2)*1,05 | 413.66 | 1 | 413.66 | [5 empty] | 413.66
|  | ЭМ |  |  | 45.5 | )*1,25*1,2)*1,05 | 1289.93 | 1 | 1289.93
|  | МР |  |  | 8.47 |  | 152.46 | 1 | 152.46
|  | НР от ФОТ | % | 128 |  |  | 529.48 | 128 | 529.48
|  | СП от ФОТ | % | 83 |  |  | 343.34 | 83 | 343.34
|  | ЗТР | чел-ч | 1.79 |  | )*1,15*1,2)*1,05 | 46.6868
|  | Всего по позиции |  |  |  | 2728.87 |  | 2728.87 |  |  |  |  | 2728.87 | 2728.87
222 | Цена поставщика | Камера статического давления (КСД) 563х563х380мм в сборе с рамой и верхним подключением D=160 мм с фильтром Н13(h=117мм) ZN 0.7 130 мкр на металлической раме 563х563/ VR /?160, потолок растр 625х625 VR 653х653/?160 INGERMAX (Базовая стоимость с НДС=11 532,02*1,02*1,03/7,1=1706,41) Базисная стоимость: 1 446,11 = (1 706,41 / 1,18) | шт. | 2 | 1446.11 |  | 2892.22 | 1 | 2892.22 | [6 empty] | 0 | 0 | 0 | 0
|  | Всего по позиции |  |  |  | 2892.22 |  | 2892.22 |  |  |  |  | 2892.22 | 2892.22
223 | Цена поставщика | Камера статического давления (КСД) 563х563х380мм в сборе с рамой и верхним подключением D=200 мм с фильтром Н13(h=117мм) ZN 0.7 130 мкр на металлической раме 563х563/ VR /?200, потолок растр 625х625 VR 653х653/?200 INGERMAX (Базовая стоимость с НДС=11 532,02*1,02*1,03/7,1=1706,41) Базисная стоимость: 1 446,11 = (1 706,41 / 1,18) | шт. | 3 | 1446.11 |  | 4338.33 | 1 | 4338.33 | [6 empty] | 0 | 0 | 0 | 0
|  | Всего по позиции |  |  |  | 4338.33 |  | 4338.33 |  |  |  |  | 4338.33 | 4338.33
224 | Цена поставщика | Камера статического давления (КСД) 563х563х413мм в сборе с рамой и верхним подключением D=315 мм с фильтром Н13(h=150мм) ZN 0.7 130 мкр на металлической раме 563х563/ VR /?315, потолок растр 625х626 VR 653х653/?315 INGERMAX (Базовая стоимость с НДС=11 532,02*1,02*1,03/7,1=1706,41) Базисная стоимость: 1 446,11 = (1 706,41 / 1,18) | шт. | 11 | 1446.11 |  | 15907.21 | 1 | 15907.21 | [6 empty] | 0 | 0 | 0 | 0
|  | Всего по позиции |  |  |  | 15907.21 |  | 15907.21 |  |  |  |  | 15907.21 | 15907.21
225 | Цена поставщика | Камера статического давления (КСД) 563х563х380мм в сборе с рамой и верхним подключением D=315 мм с фильтром Н13(h=117мм) ZN 0.7 130 мкр на металлической раме 563х563/ VR /?315, потолок растр 625х626 VR 653х653/?315 INGERMAX (Базовая стоимость с НДС=11 532,02*1,02*1,03/7,1=1706,41 Базисная стоимость: 1 446,11 = (1 706,41 / 1,18) | шт. | 2 | 1446.11 |  | 2892.22 | 1 | 2892.22 | [6 empty] | 0 | 0 | 0 | 0
|  | Всего по позиции |  |  |  | 2892.22 |  | 2892.22 |  |  |  |  | 2892.22 | 2892.22
226 | 20-02-004-9 | Установка клапанов обратных периметром до 4500 мм | 1 клапан | 1 | [11 empty] | 62.02 | 62.02 | 40.21 | 40.21
|  | ЗП |  |  | 33.14 | )*1,15*1,2)*1,05 | 48.02 | 1 | 48.02 | [5 empty] | 48.02
|  | ЭМ |  |  | 7.54 | )*1,25*1,2)*1,05 | 11.88 | 1 | 11.88
|  | в т.ч. ЗПМ |  |  | 0.27 | )*1,25*1,2)*1,05 | 0.43 | 1 | 0.43 | [5 empty] | 0.43
|  | МР |  |  | 67.09 |  | 67.09 | 1 | 67.09
|  | НР от ФОТ | % | 128 |  |  | 62.02 | 128 | 62.02
|  | СП от ФОТ | % | 83 |  |  | 40.21 | 83 | 40.21
|  | ЗТР | чел-ч | 3.74 |  | )*1,15*1,2)*1,05 | 5.4193
|  | Всего по позиции |  |  |  | 229.22 |  | 229.22 |  |  |  |  | 229.22 | 229.22
227 | 301-5573 | Клапаны обратные взрывозащищенные типа АЗЕ104.000-01 размером 1000х1000 мм | шт. | 1 | 1953 |  | 1953 | 1 | 1953 | [6 empty] | 0 | 0 | 0 | 0
|  | Всего по позиции |  |  |  | 1953 |  | 1953 |  |  |  |  | 1953 | 1953
228 | 20-02-004-17 | Установка клапанов огнезадерживающих с ручной регулировкой периметром до 4500 мм (прим) | 1 клапан | 1 | [11 empty] | 127.27 | 127.27 | 82.53 | 82.53
|  | ЗП |  |  | 68.17 | )*1,15*1,2)*1,05 | 98.78 | 1 | 98.78 | [5 empty] | 98.78
|  | ЭМ |  |  | 13.3 | )*1,25*1,2)*1,05 | 20.95 | 1 | 20.95
|  | в т.ч. ЗПМ |  |  | 0.41 | )*1,25*1,2)*1,05 | 0.65 | 1 | 0.65 | [5 empty] | 0.65
|  | МР |  |  | 211.23 |  | 211.23 | 1 | 211.23
|  | НР от ФОТ | % | 128 |  |  | 127.27 | 128 | 127.27
|  | СП от ФОТ | % | 83 |  |  | 82.53 | 83 | 82.53
|  | ЗТР | чел-ч | 7.8 |  | )*1,15*1,2)*1,05 | 11.3022
|  | Всего по позиции |  |  |  | 540.76 |  | 540.76 |  |  |  |  | 540.76 | 540.76
229 | Цена поставщика | Регулятор расхода воздуха TVJ/1000х600/Essy TROX (Базовая стоимость с НДС=75 802,86*1,02*1,03/7,1=11216,69) Базисная стоимость: 9 505,67 = (11 216,69 / 1,18) | шт. | 1 | 9505.67 |  | 9505.67 | 1 | 9505.67 | [6 empty] | 0 | 0 | 0 | 0
|  | Всего по позиции |  |  |  | 9505.67 |  | 9505.67 |  |  |  |  | 9505.67 | 9505.67
230 | 26-01-018-1 | Изоляция плоских и криволинейных поверхностей пластинами (плитами) из вспененного каучука («Армофлекс»), вспененного полиэтилена («Термофлекс») | 10 м2 изолируемой поверхности | 7.899 | [11 empty] | 721.29 | 721.29 | 504.9 | 504.9
Объем: 7,899=(24,63+54,36)/10
|  | ЗП |  |  | 66.17 | )*1,15*1,2 | 721.29 | 1 | 721.29 | [5 empty] | 721.29
|  | ЭМ |  |  | 37.48 | )*1,25*1,2 | 444.08 | 1 | 444.08
|  | МР |  |  | 4876.58 |  | 38520.11 | 1 | 38520.11
230,1 | 104-0163 | Плиты (пластины) из вспененного полиэтилена (пенополиэтилен) «Термафлекс» толщиной 60 мм | м2 | -86.889 | 365 |  | -31714.49 | 1 | -31714.49 | [6 empty] | 0 | 0 | 0 | 0
230,2 | 101-2466 | Краска «Армофиниш» | л | -19.7475 | 269.51 |  | -5322.15 | 1 | -5322.15 | [6 empty] | 0 | 0 | 0 | 0
|  | НР от ФОТ | % | 100 |  |  | 721.29 | 100 | 721.29
|  | СП от ФОТ | % | 70 |  |  | 504.9 | 70 | 504.9
|  | ЗТР | чел-ч | 6.67 |  | )*1,15*1,2 | 72.7071
|  | Всего по позиции |  |  |  | 3875.03 |  | 3875.03 |  |  |  |  | 3875.03 | 3875.03
231 | 104-1069 | Рулоны из вспененного каучука К-FLEX IGO, толщиной 19 мм | м2 | 24.63 | 352.02 |  | 8670.25 | 1 | 8670.25 | [6 empty] | 0 | 0 | 0 | 0
|  | Всего по позиции |  |  |  | 8670.25 |  | 8670.25 |  |  |  |  | 8670.25 | 8670.25
232 | 104-0426 | Отражающая изоляция "Пенофол 2000" тип С, самоклеящийся, толщина 8 мм | м2 | 54.36 | 43.65 |  | 2372.81 | 1 | 2372.81 | [6 empty] | 0 | 0 | 0 | 0
|  | Всего по позиции |  |  |  | 2372.81 |  | 2372.81 |  |  |  |  | 2372.81 | 2372.81
Итого по подразделу: Система П1 | [5 empty] | 707190.18 |  | 707190.18 | [12 empty] | Итого по подразделу: Система П1
Итого по разделу: Вентиляция | [5 empty] | 1038739.18 |  | 1038739.18 |  | 18701.57 | [10 empty] | Итого по разделу: Вентиляция
Раздел: ХС1 | [19 empty] | Раздел: ХС1
233 | м12-01-105-2 | Трубопровод из медных труб на условное давление до 2,5 МПа, диаметр труб наружный 28 мм | 100 м | 0.48 | [11 empty] | 500.84 | 500.84 | 375.63 | 375.63
Объем: 0,48=(24+24)/100
|  | ЗП |  |  | 1077.44 | )*1,2 | 620.61 | 1 | 620.61 | [5 empty] | 620.61
|  | ЭМ |  |  | 146.75 | )*1,2 | 84.53 | 1 | 84.53
|  | в т.ч. ЗПМ |  |  | 9.45 | )*1,2 | 5.44 | 1 | 5.44 | [5 empty] | 5.44
|  | МР |  |  | 126.63 |  | 60.78 | 1 | 60.78
|  | НР от ФОТ | % | 80 |  |  | 500.84 | 80 | 500.84
|  | СП от ФОТ | % | 60 |  |  | 375.63 | 60 | 375.63
|  | ЗТР | чел-ч | 112 |  | )*1,2 | 64.512
|  | Всего по позиции |  |  |  | 1642.39 |  | 1642.39 |  |  |  |  | 1642.39 | 1642.39
234 | 507-2953 | Трубы медные отожженные (мягкие) универсальные в бухтах, размером 22х1 мм | м | 24.5 | 82.32 |  | 2016.84 | 1 | 2016.84 | [6 empty] | 0 | 0 | 0 | 0
|  | Всего по позиции |  |  |  | 2016.84 |  | 2016.84 |  |  |  |  | 2016.84 | 2016.84
235 | 507-2965 | Трубы медные неотожженные (твердые) универсальные в штангах, размером 28х1 мм | м | 24 | 103.72 |  | 2489.28 | 1 | 2489.28 | [6 empty] | 0 | 0 | 0 | 0
|  | Всего по позиции |  |  |  | 2489.28 |  | 2489.28 |  |  |  |  | 2489.28 | 2489.28
236 | м12-01-105-4 | Трубопровод из медных труб на условное давление до 2,5 МПа, диаметр труб наружный 55 мм | 100 м | 0.485 | [11 empty] | 528.54 | 528.54 | 396.4 | 396.4
Объем: 0,485=(24+24,5)/100
|  | ЗП |  |  | 1096.68 | )*1,2 | 638.27 | 1 | 638.27 | [5 empty] | 638.27
|  | ЭМ |  |  | 452.15 | )*1,2 | 263.15 | 1 | 263.15
|  | в т.ч. ЗПМ |  |  | 38.48 | )*1,2 | 22.4 | 1 | 22.4 | [5 empty] | 22.4
|  | МР |  |  | 278.01 |  | 134.83 | 1 | 134.83
|  | НР от ФОТ | % | 80 |  |  | 528.54 | 80 | 528.54
|  | СП от ФОТ | % | 60 |  |  | 396.4 | 60 | 396.4
|  | ЗТР | чел-ч | 114 |  | )*1,2 | 66.348
|  | Всего по позиции |  |  |  | 1961.19 |  | 1961.19 |  |  |  |  | 1961.19 | 1961.19
237 | 507-2967 | Трубы медные неотожженные (твердые) универсальные в штангах, размером 42х1,5 мм | м | 24 | 229.35 |  | 5504.4 | 1 | 5504.4 | [6 empty] | 0 | 0 | 0 | 0
|  | Всего по позиции |  |  |  | 5504.4 |  | 5504.4 |  |  |  |  | 5504.4 | 5504.4
238 | 507-2966 | Трубы медные неотожженные (твердые) универсальные в штангах, размером 35х1,5 мм | м | 24.5 | 189.84 |  | 4651.08 | 1 | 4651.08 | [6 empty] | 0 | 0 | 0 | 0
|  | Всего по позиции |  |  |  | 4651.08 |  | 4651.08 |  |  |  |  | 4651.08 | 4651.08
239 | 26-01-017-1 | Изоляция трубопроводов диаметром 180 мм изделиями из вспененного каучука («Армофлекс»), вспененного полиэтилена («Термофлекс») трубками | 10 м трубопровода | 9.7 | [11 empty] | 467.44 | 467.44 | 327.21 | 327.21
Объем: 9,7=2,45+2,4+2,45+2,4
|  | ЗП |  |  | 34.92 | )*1,2)*1,15 | 467.44 | 1 | 467.44 | [5 empty] | 467.44
|  | ЭМ |  |  | 22.63 | )*1,2)*1,25 | 329.27 | 1 | 329.27
|  | МР |  |  | 2044.28 |  | 19829.52 | 1 | 19829.52
239,1 | 104-0162 | Трубки из вспененного полиэтилена (пенополиэтилен) «Термофлекс» диаметром 108х13 мм | м | -106.7 | 142.45 |  | -15199.42 | 1 | -15199.42 | [6 empty] | 0 | 0 | 0 | 0
239,2 | 101-2466 | Краска «Армофиниш» | л | -13.9486 | 269.51 |  | -3759.29 | 1 | -3759.29 | [6 empty] | 0 | 0 | 0 | 0
|  | НР от ФОТ | % | 100 |  |  | 467.44 | 100 | 467.44
|  | СП от ФОТ | % | 70 |  |  | 327.21 | 70 | 327.21
|  | ЗТР | чел-ч | 3.52 |  | )*1,2)*1,15 | 47.1187
|  | Всего по позиции |  |  |  | 2462.17 |  | 2462.17 |  |  |  |  | 2462.17 | 2462.17
240 | 104-0810 | Трубки высокотемпературные из вспененного каучука К-FLEX SOLAR НT, толщиной 13 мм диаметром 22 мм | 10 м | 2.45 | 322.8 |  | 790.86 | 1 | 790.86 | [6 empty] | 0 | 0 | 0 | 0
|  | Всего по позиции |  |  |  | 790.86 |  | 790.86 |  |  |  |  | 790.86 | 790.86
241 | 104-0811 | Трубки высокотемпературные из вспененного каучука К-FLEX SOLAR НT, толщиной 13 мм диаметром 28 мм | 10 м | 2.4 | 347 |  | 832.8 | 1 | 832.8 | [6 empty] | 0 | 0 | 0 | 0
|  | Всего по позиции |  |  |  | 832.8 |  | 832.8 |  |  |  |  | 832.8 | 832.8
242 | 104-0812 | Трубки высокотемпературные из вспененного каучука К-FLEX SOLAR НT, толщиной 13 мм диаметром 35 мм | 10 м | 2.45 | 422.4 |  | 1034.88 | 1 | 1034.88 | [6 empty] | 0 | 0 | 0 | 0
|  | Всего по позиции |  |  |  | 1034.88 |  | 1034.88 |  |  |  |  | 1034.88 | 1034.88
243 | 104-0814 | Трубки высокотемпературные из вспененного каучука К-FLEX SOLAR НT, толщиной 13 мм диаметром 48 мм | 10 м | 2.4 | 569 |  | 1365.6 | 1 | 1365.6 | [6 empty] | 0 | 0 | 0 | 0
|  | Всего по позиции |  |  |  | 1365.6 |  | 1365.6 |  |  |  |  | 1365.6 | 1365.6
244 | м07-01-035-4 | Агрегат или машина компрессорно-конденсаторная, масса 2,6 т | 1 ШТ. | 1 | [11 empty] | 636.94 | 636.94 | 477.71 | 477.71
|  | ЗП |  |  | 648.77 | )*1,2 | 778.52 | 1 | 778.52 | [5 empty] | 778.52
|  | ЭМ |  |  | 256.96 | )*1,2 | 308.35 | 1 | 308.35
|  | в т.ч. ЗПМ |  |  | 14.72 | )*1,2 | 17.66 | 1 | 17.66 | [5 empty] | 17.66
|  | МР |  |  | 297.82 |  | 297.82 | 1 | 297.82
|  | НР от ФОТ | % | 80 |  |  | 636.94 | 80 | 636.94
|  | СП от ФОТ | % | 60 |  |  | 477.71 | 60 | 477.71
|  | ЗТР | чел-ч | 65.4 |  | )*1,2 | 78.48
|  | Всего по позиции |  |  |  | 2499.34 |  | 2499.34 |  |  |  |  | 2499.34 | 2499.34
245 | Цена поставщика | Компрессорно-конденсатный блок GLCU2041BC1 DencoHappel (Базовая стоимость с НДС=1596412,13/3,58=400 047,41) Базисная стоимость: 377 902,69 = (445 925,18 / 1,18) | шт. | 1 | 367902.69 |  | 367902.69 | 1 | 367902.69 | 362902.69 | 5000 | 377902.69 |  |  |  | 0 | 0 | 0 | 0 |  |  |  | 367902.69
|  | Всего по позиции |  |  |  | 367902.69 |  | 367902.69 |  |  |  |  | 377902.69 | 377902.69
246 | м07-01-035-3 | Агрегат или машина компрессорно-конденсаторная, масса 1,2 т | 1 ШТ. | 1 | [11 empty] | 553.66 | 553.66 | 415.25 | 415.25
|  | ЗП |  |  | 567.42 | )*1,2 | 680.9 | 1 | 680.9 | [5 empty] | 680.9
|  | ЭМ |  |  | 163.47 | )*1,2 | 196.16 | 1 | 196.16
|  | в т.ч. ЗПМ |  |  | 9.32 | )*1,2 | 11.18 | 1 | 11.18 | [5 empty] | 11.18
|  | МР |  |  | 287.1 |  | 287.1 | 1 | 287.1
|  | НР от ФОТ | % | 80 |  |  | 553.66 | 80 | 553.66
|  | СП от ФОТ | % | 60 |  |  | 415.25 | 60 | 415.25
|  | ЗТР | чел-ч | 57.2 |  | )*1,2 | 68.64
|  | Всего по позиции |  |  |  | 2133.07 |  | 2133.07 |  |  |  |  | 2133.07 | 2133.07
247 | Цена поставщика | Компрессорно-конденсатный блок GLCU2030BC1 DencoHappel (Базовая стоимость с НДС=1301090,18/3,58=363433,01) Базисная стоимость: 307 994,08 = (363 433,01 / 1,18) | шт. | 1 | 297994.08 |  | 297994.08 | 1 | 297994.08 | 292994.08 | 5000 | 307994.08 |  |  |  | 0 | 0 | 0 | 0 |  |  |  | 297994.08
|  | Всего по позиции |  |  |  | 297994.08 |  | 297994.08 |  |  |  |  | 307994.08 | 307994.08
248 | 20-02-002-1 | Установка решеток жалюзийных площадью в свету до 0,5 м2 | 1 решетка | 2 | [11 empty] | 48.59 | 48.59 | 31.51 | 31.51
|  | ЗП |  |  | 13.1 | )*1,2)*1,05*1,15 | 37.96 | 1 | 37.96 | [5 empty] | 37.96
|  | ЭМ |  |  | 2.37 | )*1,2)*1,05*1,25 | 7.47 | 1 | 7.47
|  | МР |  |  | 4.09 |  | 8.18 | 1 | 8.18
|  | НР от ФОТ | % | 128 |  |  | 48.59 | 128 | 48.59
|  | СП от ФОТ | % | 83 |  |  | 31.51 | 83 | 31.51
|  | ЗТР | чел-ч | 1.46 |  | )*1,2)*1,05*1,15 | 4.2311
|  | Всего по позиции |  |  |  | 133.71 |  | 133.71 |  |  |  |  | 133.71 | 133.71
249 | 301-2630 | Решетки вентиляционные алюминиевые "АРКТОС" типа АРН размером 200х200 мм | шт. | 2 | 300.86 |  | 601.72 | 1 | 601.72 | [6 empty] | 0 | 0 | 0 | 0
|  | Всего по позиции |  |  |  | 601.72 |  | 601.72 |  |  |  |  | 601.72 | 601.72
250 | 20-04-001-1 | Установка агрегатов воздушно-отопительных массой до 0,25 т | 1 агрегат | 1 | [11 empty] | 127.59 | 127.59 | 82.73 | 82.73
|  | ЗП |  |  | 71.49 | *1,15)*1,2 | 98.66 | 1 | 98.66 | [5 empty] | 98.66
|  | ЭМ |  |  | 27.95 | *1,25)*1,2 | 41.93 | 1 | 41.93
|  | в т.ч. ЗПМ |  |  | 0.68 | *1,25)*1,2 | 1.02 | 1 | 1.02 | [5 empty] | 1.02
|  | МР |  |  | 61.55 |  | 61.55 | 1 | 61.55
|  | НР от ФОТ | % | 128 |  |  | 127.59 | 128 | 127.59
|  | СП от ФОТ | % | 83 |  |  | 82.73 | 83 | 82.73
|  | ЗТР | чел-ч | 8.18 |  | *1,15)*1,2 | 11.2884
|  | Всего по позиции |  |  |  | 412.46 |  | 412.46 |  |  |  |  | 412.46 | 412.46
251 | Цена поставщика | Тепловой электрический вентилятор КЭВ-3С41Е АО НПО "Тепломаш" (Базовая стоимость с НДС=4854/7,1=683,66) Базисная стоимость: 579,37 = (683,66 / 1,18) | шт. | 1 | 579.37 |  | 579.37 | 1 | 579.37 | [6 empty] | 0 | 0 | 0 | 0
|  | Всего по позиции |  |  |  | 579.37 |  | 579.37 |  |  |  |  | 579.37 | 579.37
Итого по разделу: ХС1 | [5 empty] | 687007.93 |  | 687007.93 | [12 empty] | Итого по разделу: ХС1
Раздел: ТС | [19 empty] | Раздел: ТС
Подраздел: Узел первого подогрева | [19 empty] | Подраздел: Узел первого подогрева
252 | 18-05-001-1 | Установка насосов центробежных с электродвигателем, масса агрегата до 0,1 т | 1 насос | 1 | [11 empty] | 233.83 | 233.83 | 151.62 | 151.62
|  | ЗП |  |  | 131.64 | )*1,15)*1,2 | 181.66 | 1 | 181.66 | [5 empty] | 181.66
|  | ЭМ |  |  | 12.43 | )*1,25)*1,2 | 18.65 | 1 | 18.65
|  | в т.ч. ЗПМ |  |  | 0.68 | )*1,25)*1,2 | 1.02 | 1 | 1.02 | [5 empty] | 1.02
|  | МР |  |  | 2558.94 |  | 2558.94 | 1 | 2558.94
|  | НР от ФОТ | % | 128 |  |  | 233.83 | 128 | 233.83
|  | СП от ФОТ | % | 83 |  |  | 151.62 | 83 | 151.62
|  | ЗТР | чел-ч | 14.17 |  | )*1,15)*1,2 | 19.5546
|  | Всего по позиции |  |  |  | 3144.7 |  | 3144.7 |  |  |  |  | 3144.7 | 3144.7
253 | 16-05-001-2 | Установка вентилей, задвижек, затворов, клапанов обратных, кранов проходных на трубопроводах из стальных труб диаметром до 50 мм | 1 ШТ. | 1 | [11 empty] | 23.55 | 23.55 | 15.27 | 15.27
|  | ЗП |  |  | 13.33 | )*1,15)*1,2 | 18.4 | 1 | 18.4 | [5 empty] | 18.4
|  | ЭМ |  |  | 4.58 | )*1,25)*1,2 | 6.87 | 1 | 6.87
|  | МР |  |  | 80.66 |  | 80.66 | 1 | 80.66
|  | НР от ФОТ | % | 128 |  |  | 23.55 | 128 | 23.55
|  | СП от ФОТ | % | 83 |  |  | 15.27 | 83 | 15.27
|  | ЗТР | чел-ч | 1.47 |  | )*1,15)*1,2 | 2.0286
|  | Всего по позиции |  |  |  | 144.75 |  | 144.75 |  |  |  |  | 144.75 | 144.75
254 | цена поставщика | Клапан двухходовой под электропривод VVG44.20-6.3 (Базовая цена = 8546,88*1,02*1,03/7,1=1264,70) Базисная стоимость: 1 071,78 = (1 264,7 / 1,18) | ШТ | 1 | 1071.78 |  | 1071.78 | 1 | 1071.78 | [6 empty] | 0 | 0 | 0 | 0
|  | Всего по позиции |  |  |  | 1071.78 |  | 1071.78 |  |  |  |  | 1071.78 | 1071.78
255 | 16-05-001-2 | Установка вентилей, задвижек, затворов, клапанов обратных, кранов проходных на трубопроводах из стальных труб диаметром до 50 мм | 1 ШТ. | 2 | [11 empty] | 47.09 | 47.09 | 30.54 | 30.54
|  | ЗП |  |  | 13.33 | )*1,15)*1,2 | 36.79 | 1 | 36.79 | [5 empty] | 36.79
|  | ЭМ |  |  | 4.58 | )*1,25)*1,2 | 13.74 | 1 | 13.74
|  | МР |  |  | 80.66 |  | 161.32 | 1 | 161.32
255,1 | 302-9009 | Арматура трубопроводная фланцевая | шт. | 2 | 0 |  | 0 | 1 | 0 | [6 empty] | 0 | 0 | 0 | 0
|  | НР от ФОТ | % | 128 |  |  | 47.09 | 128 | 47.09
|  | СП от ФОТ | % | 83 |  |  | 30.54 | 83 | 30.54
|  | ЗТР | чел-ч | 1.47 |  | )*1,15)*1,2 | 4.0572
|  | Всего по позиции |  |  |  | 289.48 |  | 289.48 |  |  |  |  | 289.48 | 289.48
256 | 301-8346 | Клапан ручной балансировочный с внутренней резьбой MSV-BD, давлением 2,0 МПа (20 кгс/см2), диаметром 40 мм | шт. | 2 | 1308.69 |  | 2617.38 | 1 | 2617.38 | [6 empty] | 0 | 0 | 0 | 0
|  | Всего по позиции |  |  |  | 2617.38 |  | 2617.38 |  |  |  |  | 2617.38 | 2617.38
257 | 16-05-001-2 | Установка вентилей, задвижек, затворов, клапанов обратных, кранов проходных на трубопроводах из стальных труб диаметром до 50 мм | 1 ШТ. | 1 | [11 empty] | 23.55 | 23.55 | 15.27 | 15.27
|  | ЗП |  |  | 13.33 | )*1,15)*1,2 | 18.4 | 1 | 18.4 | [5 empty] | 18.4
|  | ЭМ |  |  | 4.58 | )*1,25)*1,2 | 6.87 | 1 | 6.87
|  | МР |  |  | 80.66 |  | 80.66 | 1 | 80.66
257,1 | 302-9009 | Арматура трубопроводная фланцевая | шт. | 1 | 0 |  | 0 | 1 | 0 | [6 empty] | 0 | 0 | 0 | 0
|  | НР от ФОТ | % | 128 |  |  | 23.55 | 128 | 23.55
|  | СП от ФОТ | % | 83 |  |  | 15.27 | 83 | 15.27
|  | ЗТР | чел-ч | 1.47 |  | )*1,15)*1,2 | 2.0286
|  | Всего по позиции |  |  |  | 144.75 |  | 144.75 |  |  |  |  | 144.75 | 144.75
258 | 301-6910 | Клапаны обратные проходные латунные BROEN BALLOFIX, давлением 1,6 МПа (16 кгс/см2), диаметром 40 мм, присоединение 1 1/2"х1 1/2" | шт. | 1 | 188.05 |  | 188.05 | 1 | 188.05 | [6 empty] | 0 | 0 | 0 | 0
|  | Всего по позиции |  |  |  | 188.05 |  | 188.05 |  |  |  |  | 188.05 | 188.05
259 | 18-07-001-2 | Установка манометров с трехходовым краном | 1 КОМПЛ. | 6 | [11 empty] | 23.1 | 23.1 | 14.98 | 14.98
|  | ЗП |  |  | 2.18 | )*1,15)*1,2 | 18.05 | 1 | 18.05 | [5 empty] | 18.05
|  | МР |  |  | 224.54 |  | 1347.24 | 1 | 1347.24
|  | НР от ФОТ | % | 128 |  |  | 23.1 | 128 | 23.1
|  | СП от ФОТ | % | 83 |  |  | 14.98 | 83 | 14.98
|  | ЗТР | чел-ч | 0.22 |  | )*1,15)*1,2 | 1.8216
|  | Всего по позиции |  |  |  | 1403.37 |  | 1403.37 |  |  |  |  | 1403.37 | 1403.37
260 | 18-07-001-4 | Установка термометров в оправе прямых и угловых | 1 КОМПЛ. | 6 | [11 empty] | 30.84 | 30.84 | 19.99 | 19.99
|  | ЗП |  |  | 2.91 | )*1,15)*1,2 | 24.09 | 1 | 24.09 | [5 empty] | 24.09
|  | МР |  |  | 335.96 |  | 2015.76 | 1 | 2015.76
|  | НР от ФОТ | % | 128 |  |  | 30.84 | 128 | 30.84
|  | СП от ФОТ | % | 83 |  |  | 19.99 | 83 | 19.99
|  | ЗТР | чел-ч | 0.31 |  | )*1,15)*1,2 | 2.5668
|  | Всего по позиции |  |  |  | 2090.68 |  | 2090.68 |  |  |  |  | 2090.68 | 2090.68
261 | 16-05-001-2 | Установка вентилей, задвижек, затворов, клапанов обратных, кранов проходных на трубопроводах из стальных труб диаметром до 50 мм | 1 ШТ. | 4 | [11 empty] | 94.18 | 94.18 | 61.07 | 61.07
|  | ЗП |  |  | 13.33 | )*1,15)*1,2 | 73.58 | 1 | 73.58 | [5 empty] | 73.58
|  | ЭМ |  |  | 4.58 | )*1,25)*1,2 | 27.48 | 1 | 27.48
|  | МР |  |  | 80.66 |  | 322.64 | 1 | 322.64
261,1 | 302-9009 | Арматура трубопроводная фланцевая | шт. | 4 | 0 |  | 0 | 1 | 0 | [6 empty] | 0 | 0 | 0 | 0
|  | НР от ФОТ | % | 128 |  |  | 94.18 | 128 | 94.18
|  | СП от ФОТ | % | 83 |  |  | 61.07 | 83 | 61.07
|  | ЗТР | чел-ч | 1.47 |  | )*1,15)*1,2 | 8.1144
|  | Всего по позиции |  |  |  | 578.95 |  | 578.95 |  |  |  |  | 578.95 | 578.95
262 | 302-2354 | Кран шаровый латунный полнопроходной ИГЛ (Eagle), со стальной ручкой, с внутренней резьбой, давлением 4 МПа (40 кгс/см2), размером 1 1/2" | шт. | 4 | 164.6 |  | 658.4 | 1 | 658.4 | [6 empty] | 0 | 0 | 0 | 0
|  | Всего по позиции |  |  |  | 658.4 |  | 658.4 |  |  |  |  | 658.4 | 658.4
263 | 16-05-001-1 | Установка вентилей, задвижек, затворов, клапанов обратных, кранов проходных на трубопроводах из стальных труб диаметром до 25 мм | 1 ШТ. | 4 | [11 empty] | 94.18 | 94.18 | 61.07 | 61.07
|  | ЗП |  |  | 13.33 | )*1,15)*1,2 | 73.58 | 1 | 73.58 | [5 empty] | 73.58
|  | ЭМ |  |  | 3.71 | )*1,25)*1,2 | 22.26 | 1 | 22.26
|  | МР |  |  | 58.81 |  | 235.24 | 1 | 235.24
263,1 | 302-9009 | Арматура трубопроводная фланцевая | шт. | 4 | 0 |  | 0 | 1 | 0 | [6 empty] | 0 | 0 | 0 | 0
|  | НР от ФОТ | % | 128 |  |  | 94.18 | 128 | 94.18
|  | СП от ФОТ | % | 83 |  |  | 61.07 | 83 | 61.07
|  | ЗТР | чел-ч | 1.47 |  | )*1,15)*1,2 | 8.1144
|  | Всего по позиции |  |  |  | 486.33 |  | 486.33 |  |  |  |  | 486.33 | 486.33
264 | 302-2350 | Кран шаровый латунный полнопроходной ИГЛ (Eagle), со стальной ручкой, с внутренней резьбой, давлением 4 МПа (40 кгс/см2), размером 1/2" | шт. | 4 | 31.11 |  | 124.44 | 1 | 124.44 | [6 empty] | 0 | 0 | 0 | 0
|  | Всего по позиции |  |  |  | 124.44 |  | 124.44 |  |  |  |  | 124.44 | 124.44
265 | 18-06-007-3 | Установка фильтров диаметром 40 мм | 10 фильтров | 0.1 | [11 empty] | 16.36 | 16.36 | 10.61 | 10.61
|  | ЗП |  |  | 92.16 | )*1,15)*1,2 | 12.72 | 1 | 12.72 | [5 empty] | 12.72
|  | ЭМ |  |  | 75.25 | )*1,25)*1,2 | 11.29 | 1 | 11.29
|  | в т.ч. ЗПМ |  |  | 0.41 | )*1,25)*1,2 | 0.06 | 1 | 0.06 | [5 empty] | 0.06
|  | МР |  |  | 6909.13 |  | 690.91 | 1 | 690.91
265,1 | 301-1215 | Фильтры для очистки воды в трубопроводах систем отопления диаметром 40 мм | шт. | -1 | 689.98 |  | -689.98 | 1 | -689.98 | [6 empty] | 0 | 0 | 0 | 0
|  | НР от ФОТ | % | 128 |  |  | 16.36 | 128 | 16.36
|  | СП от ФОТ | % | 83 |  |  | 10.61 | 83 | 10.61
|  | ЗТР | чел-ч | 9.92 |  | )*1,15)*1,2 | 1.369
|  | Всего по позиции |  |  |  | 51.91 |  | 51.91 |  |  |  |  | 51.91 | 51.91
266 | 301-6792 | Фильтры сетчатые Y222Р DANFOSS со сливным краном, с внутренней резьбой, латунные диаметром 40 мм | шт. | 1 | 1599.88 |  | 1599.88 | 1 | 1599.88 | [6 empty] | 0 | 0 | 0 | 0
|  | Всего по позиции |  |  |  | 1599.88 |  | 1599.88 |  |  |  |  | 1599.88 | 1599.88
267 | 18-06-003-10 | Установка воздухоотводчиков | 1 ШТ. | 2 | [11 empty] | 56.82 | 56.82 | 36.84 | 36.84
|  | ЗП |  |  | 15.79 | )*1,15)*1,2 | 43.58 | 1 | 43.58 | [5 empty] | 43.58
|  | ЭМ |  |  | 8.34 | )*1,25)*1,2 | 25.02 | 1 | 25.02
|  | в т.ч. ЗПМ |  |  | 0.27 | )*1,25)*1,2 | 0.81 | 1 | 0.81 | [5 empty] | 0.81
|  | МР |  |  | 83.08 |  | 166.16 | 1 | 166.16
267,1 | 301-1489 | Воздухоотводчик автоматический с наружным резьбовым присоединением Рр=1,0 МПа, Т max = 120 град С, D = 15 мм | шт. | -2 | 60.7 |  | -121.4 | 1 | -121.4 | [6 empty] | 0 | 0 | 0 | 0
|  | НР от ФОТ | % | 128 |  |  | 56.82 | 128 | 56.82
|  | СП от ФОТ | % | 83 |  |  | 36.84 | 83 | 36.84
|  | ЗТР | чел-ч | 1.66 |  | )*1,15)*1,2 | 4.5816
|  | Всего по позиции |  |  |  | 207.02 |  | 207.02 |  |  |  |  | 207.02 | 207.02
268 | 300-9072-001 | Воздухоотводчики автоматические латунные DANFOSS, соединение 1/2' | ШТ | 2 | 81.31 |  | 162.62 | 1 | 162.62 | [6 empty] | 0 | 0 | 0 | 0
|  | Всего по позиции |  |  |  | 162.62 |  | 162.62 |  |  |  |  | 162.62 | 162.62
Итого по подразделу: Узел первого подогрева | [5 empty] | 14964.49 |  | 14964.49 | [12 empty] | Итого по подразделу: Узел первого подогрева
Подраздел: Узел второго подогрева | [19 empty] | Подраздел: Узел второго подогрева
269 | 18-05-001-1 | Установка насосов центробежных с электродвигателем, масса агрегата до 0,1 т | 1 насос | 1 | [11 empty] | 233.83 | 233.83 | 151.62 | 151.62
|  | ЗП |  |  | 131.64 | )*1,15)*1,2 | 181.66 | 1 | 181.66 | [5 empty] | 181.66
|  | ЭМ |  |  | 12.43 | )*1,25)*1,2 | 18.65 | 1 | 18.65
|  | в т.ч. ЗПМ |  |  | 0.68 | )*1,25)*1,2 | 1.02 | 1 | 1.02 | [5 empty] | 1.02
|  | МР |  |  | 2558.94 |  | 2558.94 | 1 | 2558.94
|  | НР от ФОТ | % | 128 |  |  | 233.83 | 128 | 233.83
|  | СП от ФОТ | % | 83 |  |  | 151.62 | 83 | 151.62
|  | ЗТР | чел-ч | 14.17 |  | )*1,15)*1,2 | 19.5546
|  | Всего по позиции |  |  |  | 3144.7 |  | 3144.7 |  |  |  |  | 3144.7 | 3144.7
270 | 16-05-001-1 | Установка вентилей, задвижек, затворов, клапанов обратных, кранов проходных на трубопроводах из стальных труб диаметром до 25 мм | 1 ШТ. | 1 | [11 empty] | 23.55 | 23.55 | 15.27 | 15.27
|  | ЗП |  |  | 13.33 | )*1,15)*1,2 | 18.4 | 1 | 18.4 | [5 empty] | 18.4
|  | ЭМ |  |  | 3.71 | )*1,25)*1,2 | 5.57 | 1 | 5.57
|  | МР |  |  | 58.81 |  | 58.81 | 1 | 58.81
|  | НР от ФОТ | % | 128 |  |  | 23.55 | 128 | 23.55
|  | СП от ФОТ | % | 83 |  |  | 15.27 | 83 | 15.27
|  | ЗТР | чел-ч | 1.47 |  | )*1,15)*1,2 | 2.0286
|  | Всего по позиции |  |  |  | 121.6 |  | 121.6 |  |  |  |  | 121.6 | 121.6
271 | цена поставщика | Клапан двухходовой под электропривод VVG44.15-1.6 (Базовая цена = 8546,88*1,02*1,03/7,1=1264,70) Базисная стоимость: 1 071,78 = (1 264,7 / 1,18) | ШТ | 1 | 1071.78 |  | 1071.78 | 1 | 1071.78 | [6 empty] | 0 | 0 | 0 | 0
|  | Всего по позиции |  |  |  | 1071.78 |  | 1071.78 |  |  |  |  | 1071.78 | 1071.78
272 | 16-05-001-1 | Установка вентилей, задвижек, затворов, клапанов обратных, кранов проходных на трубопроводах из стальных труб диаметром до 25 мм | 1 ШТ. | 2 | [11 empty] | 47.09 | 47.09 | 30.54 | 30.54
|  | ЗП |  |  | 13.33 | )*1,15)*1,2 | 36.79 | 1 | 36.79 | [5 empty] | 36.79
|  | ЭМ |  |  | 3.71 | )*1,25)*1,2 | 11.13 | 1 | 11.13
|  | МР |  |  | 58.81 |  | 117.62 | 1 | 117.62
|  | НР от ФОТ | % | 128 |  |  | 47.09 | 128 | 47.09
|  | СП от ФОТ | % | 83 |  |  | 30.54 | 83 | 30.54
|  | ЗТР | чел-ч | 1.47 |  | )*1,15)*1,2 | 4.0572
|  | Всего по позиции |  |  |  | 243.17 |  | 243.17 |  |  |  |  | 243.17 | 243.17
273 | 301-8343 | Клапан ручной балансировочный с внутренней резьбой MSV-BD, давлением 2,0 МПа (20 кгс/см2), диаметром 20 мм | шт. | 2 | 734.78 |  | 1469.56 | 1 | 1469.56 | [6 empty] | 0 | 0 | 0 | 0
|  | Всего по позиции |  |  |  | 1469.56 |  | 1469.56 |  |  |  |  | 1469.56 | 1469.56
274 | 16-05-001-1 | Установка вентилей, задвижек, затворов, клапанов обратных, кранов проходных на трубопроводах из стальных труб диаметром до 25 мм | 1 ШТ. | 1 | [11 empty] | 23.55 | 23.55 | 15.27 | 15.27
|  | ЗП |  |  | 13.33 | )*1,15)*1,2 | 18.4 | 1 | 18.4 | [5 empty] | 18.4
|  | ЭМ |  |  | 3.71 | )*1,25)*1,2 | 5.57 | 1 | 5.57
|  | МР |  |  | 58.81 |  | 58.81 | 1 | 58.81
|  | НР от ФОТ | % | 128 |  |  | 23.55 | 128 | 23.55
|  | СП от ФОТ | % | 83 |  |  | 15.27 | 83 | 15.27
|  | ЗТР | чел-ч | 1.47 |  | )*1,15)*1,2 | 2.0286
|  | Всего по позиции |  |  |  | 121.6 |  | 121.6 |  |  |  |  | 121.6 | 121.6
275 | 301-6907 | Клапаны обратные проходные латунные BROEN BALLOFIX, давлением 1,6 МПа (16 кгс/см2), диаметром 20 мм, присоединение 3/4"х3/4" | шт. | 1 | 56.07 |  | 56.07 | 1 | 56.07 | [6 empty] | 0 | 0 | 0 | 0
|  | Всего по позиции |  |  |  | 56.07 |  | 56.07 |  |  |  |  | 56.07 | 56.07
276 | 18-07-001-2 | Установка манометров с трехходовым краном | 1 КОМПЛ. | 6 | [11 empty] | 23.1 | 23.1 | 14.98 | 14.98
|  | ЗП |  |  | 2.18 | )*1,15)*1,2 | 18.05 | 1 | 18.05 | [5 empty] | 18.05
|  | МР |  |  | 224.54 |  | 1347.24 | 1 | 1347.24
|  | НР от ФОТ | % | 128 |  |  | 23.1 | 128 | 23.1
|  | СП от ФОТ | % | 83 |  |  | 14.98 | 83 | 14.98
|  | ЗТР | чел-ч | 0.22 |  | )*1,15)*1,2 | 1.8216
|  | Всего по позиции |  |  |  | 1403.37 |  | 1403.37 |  |  |  |  | 1403.37 | 1403.37
277 | 18-07-001-4 | Установка термометров в оправе прямых и угловых | 1 КОМПЛ. | 6 | [11 empty] | 30.84 | 30.84 | 19.99 | 19.99
|  | ЗП |  |  | 2.91 | )*1,15)*1,2 | 24.09 | 1 | 24.09 | [5 empty] | 24.09
|  | МР |  |  | 335.96 |  | 2015.76 | 1 | 2015.76
|  | НР от ФОТ | % | 128 |  |  | 30.84 | 128 | 30.84
|  | СП от ФОТ | % | 83 |  |  | 19.99 | 83 | 19.99
|  | ЗТР | чел-ч | 0.31 |  | )*1,15)*1,2 | 2.5668
|  | Всего по позиции |  |  |  | 2090.68 |  | 2090.68 |  |  |  |  | 2090.68 | 2090.68
278 | 16-05-001-1 | Установка вентилей, задвижек, затворов, клапанов обратных, кранов проходных на трубопроводах из стальных труб диаметром до 25 мм | 1 ШТ. | 4 | [11 empty] | 94.18 | 94.18 | 61.07 | 61.07
|  | ЗП |  |  | 13.33 | )*1,15)*1,2 | 73.58 | 1 | 73.58 | [5 empty] | 73.58
|  | ЭМ |  |  | 3.71 | )*1,25)*1,2 | 22.26 | 1 | 22.26
|  | МР |  |  | 58.81 |  | 235.24 | 1 | 235.24
|  | НР от ФОТ | % | 128 |  |  | 94.18 | 128 | 94.18
|  | СП от ФОТ | % | 83 |  |  | 61.07 | 83 | 61.07
|  | ЗТР | чел-ч | 1.47 |  | )*1,15)*1,2 | 8.1144
|  | Всего по позиции |  |  |  | 486.33 |  | 486.33 |  |  |  |  | 486.33 | 486.33
279 | 302-2351 | Кран шаровый латунный полнопроходной ИГЛ (Eagle), со стальной ручкой, с внутренней резьбой, давлением 4 МПа (40 кгс/см2), размером 3/4" | шт. | 4 | 45.04 |  | 180.16 | 1 | 180.16 | [6 empty] | 0 | 0 | 0 | 0
|  | Всего по позиции |  |  |  | 180.16 |  | 180.16 |  |  |  |  | 180.16 | 180.16
280 | 16-05-001-1 | Установка вентилей, задвижек, затворов, клапанов обратных, кранов проходных на трубопроводах из стальных труб диаметром до 25 мм | 1 ШТ. | 4 | [11 empty] | 94.18 | 94.18 | 61.07 | 61.07
|  | ЗП |  |  | 13.33 | )*1,15)*1,2 | 73.58 | 1 | 73.58 | [5 empty] | 73.58
|  | ЭМ |  |  | 3.71 | )*1,25)*1,2 | 22.26 | 1 | 22.26
|  | МР |  |  | 58.81 |  | 235.24 | 1 | 235.24
|  | НР от ФОТ | % | 128 |  |  | 94.18 | 128 | 94.18
|  | СП от ФОТ | % | 83 |  |  | 61.07 | 83 | 61.07
|  | ЗТР | чел-ч | 1.47 |  | )*1,15)*1,2 | 8.1144
|  | Всего по позиции |  |  |  | 486.33 |  | 486.33 |  |  |  |  | 486.33 | 486.33
281 | 302-2350 | Кран шаровый латунный полнопроходной ИГЛ (Eagle), со стальной ручкой, с внутренней резьбой, давлением 4 МПа (40 кгс/см2), размером 1/2" | шт. | 4 | 31.11 |  | 124.44 | 1 | 124.44 | [6 empty] | 0 | 0 | 0 | 0
|  | Всего по позиции |  |  |  | 124.44 |  | 124.44 |  |  |  |  | 124.44 | 124.44
282 | 18-06-007-1 | Установка фильтров диаметром 25 мм | 10 фильтров | 0.1 | [11 empty] | 13.61 | 13.61 | 8.82 | 8.82
|  | ЗП |  |  | 76.89 | )*1,15)*1,2 | 10.61 | 1 | 10.61 | [5 empty] | 10.61
|  | ЭМ |  |  | 54.15 | )*1,25)*1,2 | 8.12 | 1 | 8.12
|  | в т.ч. ЗПМ |  |  | 0.14 | )*1,25)*1,2 | 0.02 | 1 | 0.02 | [5 empty] | 0.02
|  | МР |  |  | 4817.65 |  | 481.77 | 1 | 481.77
282,1 | 301-1213 | Фильтры для очистки воды в трубопроводах систем отопления диаметром 25 мм | шт. | -1 | 481.04 |  | -481.04 | 1 | -481.04 | [6 empty] | 0 | 0 | 0 | 0
|  | НР от ФОТ | % | 128 |  |  | 13.61 | 128 | 13.61
|  | СП от ФОТ | % | 83 |  |  | 8.82 | 83 | 8.82
|  | ЗТР | чел-ч | 8.18 |  | )*1,15)*1,2 | 1.1288
|  | Всего по позиции |  |  |  | 41.89 |  | 41.89 |  |  |  |  | 41.89 | 41.89
283 | 301-6789 | Фильтры сетчатые Y222Р DANFOSS со сливным краном, с внутренней резьбой, латунные диаметром 20 мм | шт. | 1 | 733.71 |  | 733.71 | 1 | 733.71 | [6 empty] | 0 | 0 | 0 | 0
|  | Всего по позиции |  |  |  | 733.71 |  | 733.71 |  |  |  |  | 733.71 | 733.71
284 | 18-06-003-10 | Установка воздухоотводчиков | 1 ШТ. | 2 | [11 empty] | 56.82 | 56.82 | 36.84 | 36.84
|  | ЗП |  |  | 15.79 | )*1,15)*1,2 | 43.58 | 1 | 43.58 | [5 empty] | 43.58
|  | ЭМ |  |  | 8.34 | )*1,25)*1,2 | 25.02 | 1 | 25.02
|  | в т.ч. ЗПМ |  |  | 0.27 | )*1,25)*1,2 | 0.81 | 1 | 0.81 | [5 empty] | 0.81
|  | МР |  |  | 83.08 |  | 166.16 | 1 | 166.16
284,1 | 301-1489 | Воздухоотводчик автоматический с наружным резьбовым присоединением Рр=1,0 МПа, Т max = 120 град С, D = 15 мм | шт. | -2 | 60.7 |  | -121.4 | 1 | -121.4 | [6 empty] | 0 | 0 | 0 | 0
|  | НР от ФОТ | % | 128 |  |  | 56.82 | 128 | 56.82
|  | СП от ФОТ | % | 83 |  |  | 36.84 | 83 | 36.84
|  | ЗТР | чел-ч | 1.66 |  | )*1,15)*1,2 | 4.5816
|  | Всего по позиции |  |  |  | 207.02 |  | 207.02 |  |  |  |  | 207.02 | 207.02
285 | 300-9072-001 | Воздухоотводчики автоматические латунные DANFOSS, соединение 1/2' | ШТ | 2 | 81.31 |  | 162.62 | 1 | 162.62 | [6 empty] | 0 | 0 | 0 | 0
|  | Всего по позиции |  |  |  | 162.62 |  | 162.62 |  |  |  |  | 162.62 | 162.62
Итого по подразделу: Узел второго подогрева | [5 empty] | 12145.03 |  | 12145.03 | [12 empty] | Итого по подразделу: Узел второго подогрева
Подраздел: Трубопроводы и арматура | [19 empty] | Подраздел: Трубопроводы и арматура
286 | 16-02-002-5 | Прокладка трубопроводов водоснабжения из стальных водогазопроводных оцинкованных труб диаметром 40 мм | 100 м трубопровода | 0.55 | [11 empty] | 348.6 | 348.6 | 226.04 | 226.04
|  | ЗП |  |  | 356.61 | )*1,15)*1,2 | 270.67 | 1 | 270.67 | [5 empty] | 270.67
|  | ЭМ |  |  | 54.77 | )*1,25)*1,2 | 45.19 | 1 | 45.19
|  | в т.ч. ЗПМ |  |  | 2.03 | )*1,25)*1,2 | 1.67 | 1 | 1.67 | [5 empty] | 1.67
|  | МР |  |  | 5001.6 |  | 2750.88 | 1 | 2750.88
|  | НР от ФОТ | % | 128 |  |  | 348.6 | 128 | 348.6
|  | СП от ФОТ | % | 83 |  |  | 226.04 | 83 | 226.04
|  | ЗТР | чел-ч | 37.07 |  | )*1,15)*1,2 | 28.1361
|  | Всего по позиции |  |  |  | 3641.38 |  | 3641.38 |  |  |  |  | 3641.38 | 3641.38
287 | 301-1224 | Крепления для трубопроводов: кронштейны, планки, хомуты | кг | 11 | 11.99 |  | 131.89 | 1 | 131.89 | [6 empty] | 0 | 0 | 0 | 0
|  | Всего по позиции |  |  |  | 131.89 |  | 131.89 |  |  |  |  | 131.89 | 131.89
288 | 16-02-002-2 | Прокладка трубопроводов водоснабжения из стальных водогазопроводных оцинкованных труб диаметром 20 мм | 100 м трубопровода | 0.1 | [11 empty] | 63.37 | 63.37 | 41.09 | 41.09
|  | ЗП |  |  | 356.61 | )*1,15)*1,2 | 49.21 | 1 | 49.21 | [5 empty] | 49.21
|  | ЭМ |  |  | 54.77 | )*1,25)*1,2 | 8.22 | 1 | 8.22
|  | в т.ч. ЗПМ |  |  | 2.03 | )*1,25)*1,2 | 0.3 | 1 | 0.3 | [5 empty] | 0.3
|  | МР |  |  | 3307.37 |  | 330.74 | 1 | 330.74
|  | НР от ФОТ | % | 128 |  |  | 63.37 | 128 | 63.37
|  | СП от ФОТ | % | 83 |  |  | 41.09 | 83 | 41.09
|  | ЗТР | чел-ч | 37.07 |  | )*1,15)*1,2 | 5.1157
|  | Всего по позиции |  |  |  | 492.63 |  | 492.63 |  |  |  |  | 492.63 | 492.63
289 | 301-1224 | Крепления для трубопроводов: кронштейны, планки, хомуты | кг | 2 | 11.99 |  | 23.98 | 1 | 23.98 | [6 empty] | 0 | 0 | 0 | 0
|  | Всего по позиции |  |  |  | 23.98 |  | 23.98 |  |  |  |  | 23.98 | 23.98
290 | 16-07-005-1 | Гидравлическое испытание трубопроводов систем отопления, водопровода и горячего водоснабжения диаметром до 50 мм | 100 м трубопровода | 0.65 | [11 empty] | 66.96 | 66.96 | 43.42 | 43.42
Объем: 0,65=0,1+0,55
|  | ЗП |  |  | 58.32 | )*1,15)*1,2 | 52.31 | 1 | 52.31 | [5 empty] | 52.31
|  | ЭМ |  |  | 44.51 | )*1,25)*1,2 | 43.4 | 1 | 43.4
|  | МР |  |  | 4.28 |  | 2.78 | 1 | 2.78
|  | НР от ФОТ | % | 128 |  |  | 66.96 | 128 | 66.96
|  | СП от ФОТ | % | 83 |  |  | 43.42 | 83 | 43.42
|  | ЗТР | чел-ч | 5.01 |  | )*1,15)*1,2 | 4.494
|  | Всего по позиции |  |  |  | 208.87 |  | 208.87 |  |  |  |  | 208.87 | 208.87
291 | 16-05-001-1 | Установка вентилей, задвижек, затворов, клапанов обратных, кранов проходных на трубопроводах из стальных труб диаметром до 25 мм | 1 ШТ. | 4 | [11 empty] | 94.18 | 94.18 | 61.07 | 61.07
|  | ЗП |  |  | 13.33 | )*1,15)*1,2 | 73.58 | 1 | 73.58 | [5 empty] | 73.58
|  | ЭМ |  |  | 3.71 | )*1,25)*1,2 | 22.26 | 1 | 22.26
|  | МР |  |  | 58.81 |  | 235.24 | 1 | 235.24
291,1 | 302-9009 | Арматура трубопроводная фланцевая | шт. | 4 | 0 |  | 0 | 1 | 0 | [6 empty] | 0 | 0 | 0 | 0
|  | НР от ФОТ | % | 128 |  |  | 94.18 | 128 | 94.18
|  | СП от ФОТ | % | 83 |  |  | 61.07 | 83 | 61.07
|  | ЗТР | чел-ч | 1.47 |  | )*1,15)*1,2 | 8.1144
|  | Всего по позиции |  |  |  | 486.33 |  | 486.33 |  |  |  |  | 486.33 | 486.33
292 | 302-2350 | Кран шаровый латунный полнопроходной ИГЛ (Eagle), со стальной ручкой, с внутренней резьбой, давлением 4 МПа (40 кгс/см2), размером 1/2" | шт. | 4 | 31.11 |  | 124.44 | 1 | 124.44 | [6 empty] | 0 | 0 | 0 | 0
|  | Всего по позиции |  |  |  | 124.44 |  | 124.44 |  |  |  |  | 124.44 | 124.44
293 | 16-05-001-2 | Установка вентилей, задвижек, затворов, клапанов обратных, кранов проходных на трубопроводах из стальных труб диаметром до 50 мм | 1 ШТ. | 2 | [11 empty] | 47.09 | 47.09 | 30.54 | 30.54
|  | ЗП |  |  | 13.33 | )*1,15)*1,2 | 36.79 | 1 | 36.79 | [5 empty] | 36.79
|  | ЭМ |  |  | 4.58 | )*1,25)*1,2 | 13.74 | 1 | 13.74
|  | МР |  |  | 80.66 |  | 161.32 | 1 | 161.32
293,1 | 302-9009 | Арматура трубопроводная фланцевая | шт. | 2 | 0 |  | 0 | 1 | 0 | [6 empty] | 0 | 0 | 0 | 0
|  | НР от ФОТ | % | 128 |  |  | 47.09 | 128 | 47.09
|  | СП от ФОТ | % | 83 |  |  | 30.54 | 83 | 30.54
|  | ЗТР | чел-ч | 1.47 |  | )*1,15)*1,2 | 4.0572
|  | Всего по позиции |  |  |  | 289.48 |  | 289.48 |  |  |  |  | 289.48 | 289.48
294 | 301-6910 | Клапаны обратные проходные латунные BROEN BALLOFIX, давлением 1,6 МПа (16 кгс/см2), диаметром 40 мм, присоединение 1 1/2"х1 1/2" | шт. | 2 | 188.05 |  | 376.1 | 1 | 376.1 | [6 empty] | 0 | 0 | 0 | 0
|  | Всего по позиции |  |  |  | 376.1 |  | 376.1 |  |  |  |  | 376.1 | 376.1
295 | 26-01-017-1 | Изоляция трубопроводов диаметром 180 мм изделиями из вспененного каучука («Армофлекс»), вспененного полиэтилена («Термофлекс») трубками | 10 м трубопровода | 6.5 | [11 empty] | 313.23 | 313.23 | 219.26 | 219.26
|  | ЗП |  |  | 34.92 | )*1,15)*1,2 | 313.23 | 1 | 313.23 | [5 empty] | 313.23
|  | ЭМ |  |  | 22.63 | )*1,25)*1,2 | 220.64 | 1 | 220.64
|  | МР |  |  | 2044.28 |  | 13287.82 | 1 | 13287.82
295,1 | 104-0162 | Трубки из вспененного полиэтилена (пенополиэтилен) «Термофлекс» диаметром 108х13 мм | м | -71.5 | 142.45 |  | -10185.18 | 1 | -10185.18 | [6 empty] | 0 | 0 | 0 | 0
295,2 | 101-2466 | Краска «Армофиниш» | л | -9.347 | 269.51 |  | -2519.11 | 1 | -2519.11 | [6 empty] | 0 | 0 | 0 | 0
|  | НР от ФОТ | % | 100 |  |  | 313.23 | 100 | 313.23
|  | СП от ФОТ | % | 70 |  |  | 219.26 | 70 | 219.26
|  | ЗТР | чел-ч | 3.52 |  | )*1,15)*1,2 | 31.5744
|  | Всего по позиции |  |  |  | 1649.89 |  | 1649.89 |  |  |  |  | 1649.89 | 1649.89
296 | 104-9400-095 | Трубки теплоизоляционные из вспененного каучука K-FLEX ST, внутренний диаметр (толщина) 30 (13) мм | м | 11 | 12.44 |  | 136.84 | 1 | 136.84 | [6 empty] | 0 | 0 | 0 | 0
Объем: 11=10*1,1
|  | Всего по позиции |  |  |  | 136.84 |  | 136.84 |  |  |  |  | 136.84 | 136.84
297 | 104-9400-096 | Трубки теплоизоляционные из вспененного каучука K-FLEX ST, внутренний диаметр (толщина) 54 (13) мм | м | 60.5 | 19.69 |  | 1191.25 | 1 | 1191.25 | [6 empty] | 0 | 0 | 0 | 0
Объем: 60,5=55*1,1
|  | Всего по позиции |  |  |  | 1191.25 |  | 1191.25 |  |  |  |  | 1191.25 | 1191.25
298 | 13-03-004-26 | Окраска металлических огрунтованных поверхностей эмалью ПФ-115 | 100 м2 окрашиваемой поверхности | 0.2 | [11 empty] | 8.66 | 8.66 | 6.73 | 6.73
|  | ЗП |  |  | 34.74 | )*1,15)*1,2 | 9.59 | 1 | 9.59 | [5 empty] | 9.59
|  | ЭМ |  |  | 6.22 | )*1,25)*1,2 | 1.87 | 1 | 1.87
|  | в т.ч. ЗПМ |  |  | 0.1 | )*1,25)*1,2 | 0.03 | 1 | 0.03 | [5 empty] | 0.03
|  | МР |  |  | 281.28 |  | 56.26 | 1 | 56.26
|  | НР от ФОТ | % | 90 |  |  | 8.66 | 90 | 8.66
|  | СП от ФОТ | % | 70 |  |  | 6.73 | 70 | 6.73
|  | ЗТР | чел-ч | 3.83 |  | )*1,15)*1,2 | 1.0571
|  | Всего по позиции |  |  |  | 83.11 |  | 83.11 |  |  |  |  | 83.11 | 83.11
Итого по подразделу: Трубопроводы и арматура | [5 empty] | 8836.19 |  | 8836.19 | [12 empty] | Итого по подразделу: Трубопроводы и арматура
Итого по разделу: ТС | [5 empty] | 35945.71 |  | 35945.71 | [12 empty] | Итого по разделу: ТС
Итого по локальной смете №02-01-04: Вентиляция и кондиционирование воздуха, холодоснабжение, теплоснабжение | [5 empty] | 1810394.39 |  | 1810394.39 | [12 empty] | Итого по смете: ОВ, ХС1_26.05.2017
|  | Стоимость оборудования (всего) | [5 empty] | 1255767.33 |  |  | -38701.57 | [10 empty] | Стоимость оборудования (всего)
|  | Строительные работы с НР и СП | [5 empty] | 493027.9 | [13 empty] | Строительные работы с НР и СП
|  | Монтажные работы с НР и СП | [5 empty] | 22897.59 | [13 empty] | Монтажные работы с НР и СП
|  | Прочие работы с НР и СП | [19 empty] | Прочие работы с НР и СП
|  | Всего с НР и СП | [5 empty] | 1771692.82 | [13 empty] | Всего с НР и СП
ИТОГО В ТЕКУЩЕМ УРОВНЕ ЦЕН НА 1 КВАРТАЛ 2017
|  | Стоимость оборудования (ИНДЕКС К ОБОРУДОВАНИЮ 3,58) | [6 empty] | 4495647.04
|  | Строительные работы с НР и СП (ИНДЕКС К СМР 7,1) | [6 empty] | 3500498.09
|  | Монтажные работы с НР и СП (ИНДЕКС К СМР 7,1) | [6 empty] | 162572.89
|  | Прочие работы с НР и СП (ИНДЕКС К ПРОЧИМ 17,89) | [6 empty] | 0
|  | Всего с НР и СП | [6 empty] | 8158718.02
ЛОКАЛЬНЫЙ СМЕТНЫЙ РАСЧЕТ № 02-01-05 | [19 empty] | ЛОКАЛЬНЫЙ СМЕТНЫЙ РАСЧЕТ №
(локальный сметный расчет)
Пароснабжение | [19 empty] | ТС1(ПАР)_26.05.2017
(наименование работ и затрат, наименование объекта)
Основание: | [19 empty] | Основание:
[7 empty] | базовая | текущая
[7 empty] | цена | цена
|  |  |  | Сметная стоимость |  |  | 208.8622 | 1749.8476 | тыс.руб
|  |  |  | Нормативная трудоемкость |  |  | 2110.6885 | 2110.6885 | чел.час.
|  |  |  | Средства на оплату труда |  |  | 20.6177 | 20.6177 | тыс.руб
Составлен(а) в уровне текущих (прогнозных) цен январь 2000 года
№ п/п | Шифр расценки и коды ресурсов | Наименование работ и затрат | Единица измерения | Кол-во единиц | Цена на единицу измерения, руб. | Попра-вочные коэфф., нормы НР и СП | Всего затрат в базисном уровне цен, руб. | Индексы пересчета, нормы НР и СП | ВСЕГО затрат, руб.
1 | 2 | 3 | 4 | 5 | 6 | 7 | 8 | 9 | 10
Локальная смета: Пароснабжение | [19 empty] | Локальная смета: Пароснабжение
1 | м12-12-002-2 | Арматура фланцевая с ручным приводом или без привода водопроводная на условное давление до 10 МПа, диаметр условного прохода 15 мм | 1 ШТ. | 1 | [11 empty] | 38.78 | 38.78 | 29.09 | 29.09
|  | ЗП |  |  | 40.4 | )*1,2 | 48.48 | 1 | 48.48 | [5 empty] | 48.48
|  | МР |  |  | 2.09 |  | 2.09 | 1 | 2.09
|  | НР от ФОТ | % | 80 |  |  | 38.78 | 80 | 38.78
|  | СП от ФОТ | % | 60 |  |  | 29.09 | 60 | 29.09
|  | ЗТР | чел-ч | 4.2 |  | )*1,2 | 5.04
|  | Всего по позиции |  |  |  | 118.44 |  | 118.44 |  |  |  |  | 118.44 | 118.44
2 | Цена поставщика | Редукционный клапан с пилотным управлением Armstrong GP-2000 для использования на паре Ду15 GP-2000 Armstrong или аналог (Базовая стоимость с НДС=55939,56*1,02*1,03/7,1=8277,48) | шт. | 1 | 8277.48 |  | 8277.48 | 1 | 8277.48 | [6 empty] | 0 | 0 | 0 | 0
|  | Всего по позиции |  |  |  | 8277.48 |  | 8277.48 |  |  |  |  | 8277.48 | 8277.48
3 | м12-13-012-1 | Арматура для пара на условное давление 40 МПа с ручным приводом, диаметр условного прохода 10 мм | 1 ШТ. | 1 | [11 empty] | 63.13 | 63.13 | 47.35 | 47.35
|  | ЗП |  |  | 63 | )*1,2 | 75.6 | 1 | 75.6 | [5 empty] | 75.6
|  | ЭМ |  |  | 47.46 | )*1,2 | 56.95 | 1 | 56.95
|  | в т.ч. ЗПМ |  |  | 2.76 | )*1,2 | 3.31 | 1 | 3.31 | [5 empty] | 3.31
|  | МР |  |  | 12.65 |  | 12.65 | 1 | 12.65
|  | НР от ФОТ | % | 80 |  |  | 63.13 | 80 | 63.13
|  | СП от ФОТ | % | 60 |  |  | 47.35 | 60 | 47.35
|  | ЗТР | чел-ч | 6 |  | )*1,2 | 7.2
|  | Всего по позиции |  |  |  | 255.68 |  | 255.68 |  |  |  |  | 255.68 | 255.68
4 | Цена поставщика | Кран шаровой двухходовой из нержавеющей стали DN15 PN40 tmax=200oC BV17 ADL или аналог (Базовая стоимость с НДС=3854,79*1,02*1,03/7,1=570,4) | шт. | 1 | 570.04 |  | 570.04 | 1 | 570.04 | [6 empty] | 0 | 0 | 0 | 0
|  | Всего по позиции |  |  |  | 570.04 |  | 570.04 |  |  |  |  | 570.04 | 570.04
5 | м12-13-004-1 | Арматура для воды и пара на условное давление 10 МПа с ручным приводом, диаметр условного прохода 10 мм | 1 ШТ. | 1 | [11 empty] | 47.09 | 47.09 | 35.32 | 35.32
|  | ЗП |  |  | 48.8 | )*1,2 | 58.56 | 1 | 58.56 | [5 empty] | 58.56
|  | ЭМ |  |  | 11.65 | )*1,2 | 13.98 | 1 | 13.98
|  | в т.ч. ЗПМ |  |  | 0.25 | )*1,2 | 0.3 | 1 | 0.3 | [5 empty] | 0.3
|  | МР |  |  | 14.68 |  | 14.68 | 1 | 14.68
|  | НР от ФОТ | % | 80 |  |  | 47.09 | 80 | 47.09
|  | СП от ФОТ | % | 60 |  |  | 35.32 | 60 | 35.32
|  | ЗТР | чел-ч | 5 |  | )*1,2 | 6
|  | Всего по позиции |  |  |  | 169.63 |  | 169.63 |  |  |  |  | 169.63 | 169.63
6 | Цена поставщика | Вентиль запорный сильфонный фланцевый «Гранвент» серии KV35 DN 15, PN 1,6 МПа, t°макс.+300 °C нержавеющая сталь KV35 ADL или аналог (Базовая стоимость с НДС=12924,05*1,02*1,03/7,1=1802,62) | шт. | 1 | 1802.62 |  | 1802.62 | 1 | 1802.62 | [6 empty] | 0 | 0 | 0 | 0
|  | Всего по позиции |  |  |  | 1802.62 |  | 1802.62 |  |  |  |  | 1802.62 | 1802.62
7 | м12-13-004-2 | Арматура для воды и пара на условное давление 10 МПа с ручным приводом, диаметр условного прохода 32 мм | 1 ШТ. | 2 | [11 empty] | 150.39 | 150.39 | 112.79 | 112.79
|  | ЗП |  |  | 78.08 | )*1,2 | 187.39 | 1 | 187.39 | [5 empty] | 187.39
|  | ЭМ |  |  | 24.99 | )*1,2 | 59.98 | 1 | 59.98
|  | в т.ч. ЗПМ |  |  | 0.25 | )*1,2 | 0.6 | 1 | 0.6 | [5 empty] | 0.6
|  | МР |  |  | 26.06 |  | 52.12 | 1 | 52.12
|  | НР от ФОТ | % | 80 |  |  | 150.39 | 80 | 150.39
|  | СП от ФОТ | % | 60 |  |  | 112.79 | 60 | 112.79
|  | ЗТР | чел-ч | 8 |  | )*1,2 | 19.2
|  | Всего по позиции |  |  |  | 562.67 |  | 562.67 |  |  |  |  | 562.67 | 562.67
8 | Цена поставщика | ГРАНВЕНТ® KV31.01.02.032.32.Ф/Ф запорный вентиль с сильфонным уплотнением DN32 PN16 tmax=300oC KV31 ADL или аналог (Базовая стоимость с НДС=4191,2*1,02*1,03/7,1=620,18) | шт. | 2 | 620.18 |  | 1240.36 | 1 | 1240.36 | [6 empty] | 0 | 0 | 0 | 0
|  | Всего по позиции |  |  |  | 1240.36 |  | 1240.36 |  |  |  |  | 1240.36 | 1240.36
9 | м12-13-004-2 | Арматура для воды и пара на условное давление 10 МПа с ручным приводом, диаметр условного прохода 32 мм | 1 ШТ. | 4 | [11 empty] | 300.78 | 300.78 | 225.59 | 225.59
|  | ЗП |  |  | 78.08 | )*1,2 | 374.78 | 1 | 374.78 | [5 empty] | 374.78
|  | ЭМ |  |  | 24.99 | )*1,2 | 119.95 | 1 | 119.95
|  | в т.ч. ЗПМ |  |  | 0.25 | )*1,2 | 1.2 | 1 | 1.2 | [5 empty] | 1.2
|  | МР |  |  | 26.06 |  | 104.24 | 1 | 104.24
|  | НР от ФОТ | % | 80 |  |  | 300.78 | 80 | 300.78
|  | СП от ФОТ | % | 60 |  |  | 225.59 | 60 | 225.59
|  | ЗТР | чел-ч | 8 |  | )*1,2 | 38.4
|  | Всего по позиции |  |  |  | 1125.34 |  | 1125.34 |  |  |  |  | 1125.34 | 1125.34
10 | Цена поставщика | ГРАНВЕНТ® KV31.01.02.032.20.Ф/Ф запорный вентиль с сильфонным уплотнением DN20 PN16 tmax=300oC KV31 ADL или аналог (Базовая стоимость с НДС=2933,57*1,02*1,03/7,1=434,09) | шт. | 4 | 434.09 |  | 1736.36 | 1 | 1736.36 | [6 empty] | 0 | 0 | 0 | 0
|  | Всего по позиции |  |  |  | 1736.36 |  | 1736.36 |  |  |  |  | 1736.36 | 1736.36
11 | м12-13-004-1 | Арматура для воды и пара на условное давление 10 МПа с ручным приводом, диаметр условного прохода 10 мм | 1 ШТ. | 6 | [11 empty] | 282.53 | 282.53 | 211.9 | 211.9
|  | ЗП |  |  | 48.8 | )*1,2 | 351.36 | 1 | 351.36 | [5 empty] | 351.36
|  | ЭМ |  |  | 11.65 | )*1,2 | 83.88 | 1 | 83.88
|  | в т.ч. ЗПМ |  |  | 0.25 | )*1,2 | 1.8 | 1 | 1.8 | [5 empty] | 1.8
|  | МР |  |  | 14.68 |  | 88.08 | 1 | 88.08
|  | НР от ФОТ | % | 80 |  |  | 282.53 | 80 | 282.53
|  | СП от ФОТ | % | 60 |  |  | 211.9 | 60 | 211.9
|  | ЗТР | чел-ч | 5 |  | )*1,2 | 36
|  | Всего по позиции |  |  |  | 1017.75 |  | 1017.75 |  |  |  |  | 1017.75 | 1017.75
12 | Цена поставщика | ГРАНВЕНТ® KV31.01.02.032.15.Ф/Ф запорный вентиль с сильфонным уплотнением DN15 PN16 tmax=300oC KV31 ADL или аналог (Базовая стоимость с НДС=2753,58*1,02*1,03/7,1=407,45) | шт. | 6 | 407.45 |  | 2444.7 | 1 | 2444.7 | [6 empty] | 0 | 0 | 0 | 0
|  | Всего по позиции |  |  |  | 2444.7 |  | 2444.7 |  |  |  |  | 2444.7 | 2444.7
13 | м12-13-012-1 | Арматура для пара на условное давление 40 МПа с ручным приводом, диаметр условного прохода 10 мм | 1 ШТ. | 7 | [11 empty] | 441.9 | 441.9 | 331.43 | 331.43
|  | ЗП |  |  | 63 | )*1,2 | 529.2 | 1 | 529.2 | [5 empty] | 529.2
|  | ЭМ |  |  | 47.46 | )*1,2 | 398.66 | 1 | 398.66
|  | в т.ч. ЗПМ |  |  | 2.76 | )*1,2 | 23.18 | 1 | 23.18 | [5 empty] | 23.18
|  | МР |  |  | 12.65 |  | 88.55 | 1 | 88.55
|  | НР от ФОТ | % | 80 |  |  | 441.9 | 80 | 441.9
|  | СП от ФОТ | % | 60 |  |  | 331.43 | 60 | 331.43
|  | ЗТР | чел-ч | 6 |  | )*1,2 | 50.4
|  | Всего по позиции |  |  |  | 1789.74 |  | 1789.74 |  |  |  |  | 1789.74 | 1789.74
14 | Цена поставщика | BV17.03.015.40.М/Ф - Кран шаровой двухходовой серии BV17,корпус из углеродистой стали, полнопроходной DN15 PN40,межфланцевый BV17 ADL или аналог (Базовая стоимость с НДС=3872,73*1,02*1,03/7,1=573,05) | шт. | 7 | 573.05 |  | 4011.35 | 1 | 4011.35 | [6 empty] | 0 | 0 | 0 | 0
|  | Всего по позиции |  |  |  | 4011.35 |  | 4011.35 |  |  |  |  | 4011.35 | 4011.35
15 | м12-13-016-2 | Арматура для пара на условное давление 80 МПа с ручным приводом, диаметр условного прохода 20 мм | 1 ШТ. | 2 | [11 empty] | 168.88 | 168.88 | 126.66 | 126.66
|  | ЗП |  |  | 85.2 | )*1,2 | 204.48 | 1 | 204.48 | [5 empty] | 204.48
|  | ЭМ |  |  | 51.2 | )*1,2 | 122.88 | 1 | 122.88
|  | в т.ч. ЗПМ |  |  | 2.76 | )*1,2 | 6.62 | 1 | 6.62 | [5 empty] | 6.62
|  | МР |  |  | 14.66 |  | 29.32 | 1 | 29.32
|  | НР от ФОТ | % | 80 |  |  | 168.88 | 80 | 168.88
|  | СП от ФОТ | % | 60 |  |  | 126.66 | 60 | 126.66
|  | ЗТР | чел-ч | 8 |  | )*1,2 | 19.2
|  | Всего по позиции |  |  |  | 652.22 |  | 652.22 |  |  |  |  | 652.22 | 652.22
16 | Цена поставщика | Шаровой кран двухходовой BV16-01, резьба DN15 PN40, BV16 ADL или аналог (Базовая стоимость с НДС=512,47*1,02*1,03/7,1=75,83) | шт. | 2 | 75.83 |  | 151.66 | 1 | 151.66 | [6 empty] | 0 | 0 | 0 | 0
|  | Всего по позиции |  |  |  | 151.66 |  | 151.66 |  |  |  |  | 151.66 | 151.66
17 | м12-13-004-2 | Арматура для воды и пара на условное давление 10 МПа с ручным приводом, диаметр условного прохода 32 мм | 1 ШТ. | 2 | [11 empty] | 150.39 | 150.39 | 112.79 | 112.79
|  | ЗП |  |  | 78.08 | )*1,2 | 187.39 | 1 | 187.39 | [5 empty] | 187.39
|  | ЭМ |  |  | 24.99 | )*1,2 | 59.98 | 1 | 59.98
|  | в т.ч. ЗПМ |  |  | 0.25 | )*1,2 | 0.6 | 1 | 0.6 | [5 empty] | 0.6
|  | МР |  |  | 26.06 |  | 52.12 | 1 | 52.12
|  | НР от ФОТ | % | 80 |  |  | 150.39 | 80 | 150.39
|  | СП от ФОТ | % | 60 |  |  | 112.79 | 60 | 112.79
|  | ЗТР | чел-ч | 8 |  | )*1,2 | 19.2
|  | Всего по позиции |  |  |  | 562.67 |  | 562.67 |  |  |  |  | 562.67 | 562.67
18 | Цена поставщика | ГРАНЛОК® CVS16.05.020.16 Обратный клапан межфланцевый Ду 20 бронза, РN16, Тmax=250oC CVS16 ADL или аналог (Базовая стоимость с НДС=2067,85*1,02*1,03/7,1=305,98) | шт. | 2 | 305.98 |  | 611.96 | 1 | 611.96 | [6 empty] | 0 | 0 | 0 | 0
|  | Всего по позиции |  |  |  | 611.96 |  | 611.96 |  |  |  |  | 611.96 | 611.96
19 | м12-13-004-1 | Арматура для воды и пара на условное давление 10 МПа с ручным приводом, диаметр условного прохода 10 мм | 1 ШТ. | 6 | [11 empty] | 235.44 | 235.44 | 176.58 | 176.58
|  | ЗП |  |  | 48.8 |  | 292.8 | 1 | 292.8 | [5 empty] | 292.8
|  | ЭМ |  |  | 11.65 |  | 69.9 | 1 | 69.9
|  | в т.ч. ЗПМ |  |  | 0.25 |  | 1.5 | 1 | 1.5 | [5 empty] | 1.5
|  | МР |  |  | 14.68 |  | 88.08 | 1 | 88.08
|  | НР от ФОТ | % | 80 |  |  | 235.44 | 80 | 235.44
|  | СП от ФОТ | % | 60 |  |  | 176.58 | 60 | 176.58
|  | ЗТР | чел-ч | 5 |  |  | 30
|  | Всего по позиции |  |  |  | 862.8 |  | 862.8 |  |  |  |  | 862.8 | 862.8
20 | Цена поставщика | ГРАНЛОК® CVS16.05.015.16 Обратный клапан межфланцевый Ду 15 бронза, РN16, Тmax=250oC CVS16 ADL или аналог (Базовая стоимость с НДС=1631,63*1,02*1,03/7,1=241,44) | шт. | 6 | 241.44 |  | 1448.64 | 1 | 1448.64 | [6 empty] | 0 | 0 | 0 | 0
|  | Всего по позиции |  |  |  | 1448.64 |  | 1448.64 |  |  |  |  | 1448.64 | 1448.64
21 | 18-06-006-3 | Установка узлов конденсатоотводчиков диаметром 25 мм | 1 УЗЕЛ | 1 | [11 empty] | 49.55 | 49.55 | 32.13 | 32.13
|  | ЗП |  |  | 27.9 | )*1,15)*1,2 | 38.5 | 1 | 38.5 | [5 empty] | 38.5
|  | ЭМ |  |  | 5.44 | )*1,25)*1,2 | 8.16 | 1 | 8.16
|  | в т.ч. ЗПМ |  |  | 0.14 | )*1,25)*1,2 | 0.21 | 1 | 0.21 | [5 empty] | 0.21
|  | МР |  |  | 178.36 |  | 178.36 | 1 | 178.36
21,1 | 302-1189 | Конденсатоотводчики муфтовые 45Ч12НЖ в трубной обвязке из водогазопроводных труб с тремя вентилями № конденсатоотводчика-1, диаметр 25 мм | компл. | -1 | 159.62 |  | -159.62 | 1 | -159.62 | [6 empty] | 0 | 0 | 0 | 0
|  | НР от ФОТ | % | 128 |  |  | 49.55 | 128 | 49.55
|  | СП от ФОТ | % | 83 |  |  | 32.13 | 83 | 32.13
|  | ЗТР | чел-ч | 2.9 |  | )*1,15)*1,2 | 4.002
|  | Всего по позиции |  |  |  | 147.08 |  | 147.08 |  |  |  |  | 147.08 | 147.08
22 | Цена поставщика | СТИМАКС® A 31.4.5.015.Ф/Ф, конденсатоотводчик поплавковый,стальной DN25 PN16 dP=4.5 бар Тмакс=300оС А 31.4.5 ADL или аналог (Базовая стоимость с НДС=10691,92*1,02*1,03/7,1=1582,1) | шт. | 1 | 1582.1 |  | 1582.1 | 1 | 1582.1 | [6 empty] | 0 | 0 | 0 | 0
|  | Всего по позиции |  |  |  | 1582.1 |  | 1582.1 |  |  |  |  | 1582.1 | 1582.1
23 | 18-06-006-3 | Установка узлов конденсатоотводчиков диаметром 25 мм | 1 УЗЕЛ | 1 | [11 empty] | 49.55 | 49.55 | 32.13 | 32.13
|  | ЗП |  |  | 27.9 | )*1,15)*1,2 | 38.5 | 1 | 38.5 | [5 empty] | 38.5
|  | ЭМ |  |  | 5.44 | )*1,25)*1,2 | 8.16 | 1 | 8.16
|  | в т.ч. ЗПМ |  |  | 0.14 | )*1,25)*1,2 | 0.21 | 1 | 0.21 | [5 empty] | 0.21
|  | МР |  |  | 178.36 |  | 178.36 | 1 | 178.36
23,1 | 302-1189 | Конденсатоотводчики муфтовые 45Ч12НЖ в трубной обвязке из водогазопроводных труб с тремя вентилями № конденсатоотводчика-1, диаметр 25 мм | компл. | -1 | 159.62 |  | -159.62 | 1 | -159.62 | [6 empty] | 0 | 0 | 0 | 0
|  | НР от ФОТ | % | 128 |  |  | 49.55 | 128 | 49.55
|  | СП от ФОТ | % | 83 |  |  | 32.13 | 83 | 32.13
|  | ЗТР | чел-ч | 2.9 |  | )*1,15)*1,2 | 4.002
|  | Всего по позиции |  |  |  | 147.08 |  | 147.08 |  |  |  |  | 147.08 | 147.08
24 | Цена поставщика | СТИМАКС® A 31.4.5.020.Ф/Ф, конденсатоотводчик поплавковый, стальной DN25 PN16 dP=4.5 бар Тмакс=300оС А 31.4.5 ADL или аналог (Базовая стоимость с НДС=11164,58*1,02*1,03/7,1=1652,04) | шт. | 1 | 1652.04 |  | 1652.04 | 1 | 1652.04 | [6 empty] | 0 | 0 | 0 | 0
|  | Всего по позиции |  |  |  | 1652.04 |  | 1652.04 |  |  |  |  | 1652.04 | 1652.04
25 | 18-06-006-3 | Установка узлов конденсатоотводчиков диаметром 25 мм | 1 УЗЕЛ | 3 | [11 empty] | 148.66 | 148.66 | 96.4 | 96.4
|  | ЗП |  |  | 27.9 | )*1,15)*1,2 | 115.51 | 1 | 115.51 | [5 empty] | 115.51
|  | ЭМ |  |  | 5.44 | )*1,25)*1,2 | 24.48 | 1 | 24.48
|  | в т.ч. ЗПМ |  |  | 0.14 | )*1,25)*1,2 | 0.63 | 1 | 0.63 | [5 empty] | 0.63
|  | МР |  |  | 178.36 |  | 535.08 | 1 | 535.08
25,1 | 302-1189 | Конденсатоотводчики муфтовые 45Ч12НЖ в трубной обвязке из водогазопроводных труб с тремя вентилями № конденсатоотводчика-1, диаметр 25 мм | компл. | -3 | 159.62 |  | -478.86 | 1 | -478.86 | [6 empty] | 0 | 0 | 0 | 0
|  | НР от ФОТ | % | 128 |  |  | 148.66 | 128 | 148.66
|  | СП от ФОТ | % | 83 |  |  | 96.4 | 83 | 96.4
|  | ЗТР | чел-ч | 2.9 |  | )*1,15)*1,2 | 12.006
|  | Всего по позиции |  |  |  | 441.27 |  | 441.27 |  |  |  |  | 441.27 | 441.27
26 | Цена поставщика | СТИМАКС® ТК 44.22.015.М/Ф, конденсатоотводчик капсульный,DN 15 PN40 dP=22 бар Тмакс=300оС ТК 44 ADL или аналог (Базовая стоимость с НДС=9532,96*1,02*1,03/7,1=1410,61) | шт. | 3 | 1410.61 |  | 4231.83 | 1 | 4231.83 | [6 empty] | 0 | 0 | 0 | 0
|  | Всего по позиции |  |  |  | 4231.83 |  | 4231.83 |  |  |  |  | 4231.83 | 4231.83
27 | м12-13-004-2 | Арматура для воды и пара на условное давление 10 МПа с ручным приводом, диаметр условного прохода 32 мм | 1 ШТ. | 1 | [11 empty] | 75.2 | 75.2 | 56.4 | 56.4
|  | ЗП |  |  | 78.08 | )*1,2 | 93.7 | 1 | 93.7 | [5 empty] | 93.7
|  | ЭМ |  |  | 24.99 | )*1,2 | 29.99 | 1 | 29.99
|  | в т.ч. ЗПМ |  |  | 0.25 | )*1,2 | 0.3 | 1 | 0.3 | [5 empty] | 0.3
|  | МР |  |  | 26.06 |  | 26.06 | 1 | 26.06
|  | НР от ФОТ | % | 80 |  |  | 75.2 | 80 | 75.2
|  | СП от ФОТ | % | 60 |  |  | 56.4 | 60 | 56.4
|  | ЗТР | чел-ч | 8 |  | )*1,2 | 9.6
|  | Всего по позиции |  |  |  | 281.35 |  | 281.35 |  |  |  |  | 281.35 | 281.35
28 | Цена поставщика | Фильтр сетчатый IS16.01.0600.020.032.16.Ф/Ф, DN032, РN16,Тмакс=300оСIS16 ADL или аналог (Базовая стоимость с НДС=1075,97*1,02*1,03/7,1=159,21) | шт. | 1 | 159.21 |  | 159.21 | 1 | 159.21 | [6 empty] | 0 | 0 | 0 | 0
|  | Всего по позиции |  |  |  | 159.21 |  | 159.21 |  |  |  |  | 159.21 | 159.21
29 | м12-13-004-2 | Арматура для воды и пара на условное давление 10 МПа с ручным приводом, диаметр условного прохода 32 мм | 1 ШТ. | 1 | [11 empty] | 75.2 | 75.2 | 56.4 | 56.4
|  | ЗП |  |  | 78.08 | )*1,2 | 93.7 | 1 | 93.7 | [5 empty] | 93.7
|  | ЭМ |  |  | 24.99 | )*1,2 | 29.99 | 1 | 29.99
|  | в т.ч. ЗПМ |  |  | 0.25 | )*1,2 | 0.3 | 1 | 0.3 | [5 empty] | 0.3
|  | МР |  |  | 26.06 |  | 26.06 | 1 | 26.06
|  | НР от ФОТ | % | 80 |  |  | 75.2 | 80 | 75.2
|  | СП от ФОТ | % | 60 |  |  | 56.4 | 60 | 56.4
|  | ЗТР | чел-ч | 8 |  | )*1,2 | 9.6
|  | Всего по позиции |  |  |  | 281.35 |  | 281.35 |  |  |  |  | 281.35 | 281.35
30 | Цена поставщика | Фильтр сетчатый IS16.01.0600.020.16.Ф/Ф, DN020, РN16, Тмакс=300оСIS16 ADL или аналог (Базовая стоимость с НДС=846,09*1,02*1,03/7,1=125,2) | шт. | 1 | 125.2 |  | 125.2 | 1 | 125.2 | [6 empty] | 0 | 0 | 0 | 0
|  | Всего по позиции |  |  |  | 125.2 |  | 125.2 |  |  |  |  | 125.2 | 125.2
31 | м12-13-004-1 | Арматура для воды и пара на условное давление 10 МПа с ручным приводом, диаметр условного прохода 10 мм | 1 ШТ. | 5 | [11 empty] | 235.44 | 235.44 | 176.58 | 176.58
|  | ЗП |  |  | 48.8 | )*1,2 | 292.8 | 1 | 292.8 | [5 empty] | 292.8
|  | ЭМ |  |  | 11.65 | )*1,2 | 69.9 | 1 | 69.9
|  | в т.ч. ЗПМ |  |  | 0.25 | )*1,2 | 1.5 | 1 | 1.5 | [5 empty] | 1.5
|  | МР |  |  | 14.68 |  | 73.4 | 1 | 73.4
|  | НР от ФОТ | % | 80 |  |  | 235.44 | 80 | 235.44
|  | СП от ФОТ | % | 60 |  |  | 176.58 | 60 | 176.58
|  | ЗТР | чел-ч | 5 |  | )*1,2 | 30
|  | Всего по позиции |  |  |  | 848.12 |  | 848.12 |  |  |  |  | 848.12 | 848.12
32 | Цена поставщика | Фильтр сетчатый IS16.01.0600.015.16.Ф/Ф, DN015, РN16, Тмакс=300оС IS16 ADL или аналог (Базовая стоимость с НДС=712,08*1,02*1,03/7,1=105,37) | шт. | 5 | 105.37 |  | 526.85 | 1 | 526.85 | [6 empty] | 0 | 0 | 0 | 0
|  | Всего по позиции |  |  |  | 526.85 |  | 526.85 |  |  |  |  | 526.85 | 526.85
33 | 16-02-007-1 | Установка фланцевых соединений на стальных трубопроводах диаметром 50 мм | 1 соединение | 51 | [11 empty] | 857.63 | 857.63 | 556.12 | 556.12
Объем: 51=102/2
|  | ЗП |  |  | 9.52 | )*1,15)*1,2 | 670.02 | 1 | 670.02 | [5 empty] | 670.02
|  | ЭМ |  |  | 4.44 | )*1,25)*1,2 | 339.66 | 1 | 339.66
|  | МР |  |  | 72.76 |  | 3710.76 | 1 | 3710.76
33,1 | 507-0983 | Фланцы стальные плоские приварные из стали ВСт3сп2, ВСт3сп3, давлением 1,0 МПа (10 кгс/см2), диаметром 50 мм | шт. | -102 | 28 |  | -2856 | 1 | -2856 | [6 empty] | 0 | 0 | 0 | 0
|  | НР от ФОТ | % | 128 |  |  | 857.63 | 128 | 857.63
|  | СП от ФОТ | % | 83 |  |  | 556.12 | 83 | 556.12
|  | ЗТР | чел-ч | 0.96 |  | )*1,15)*1,2 | 67.5648
|  | Всего по позиции |  |  |  | 3278.19 |  | 3278.19 |  |  |  |  | 3278.19 | 3278.19
34 | Цена поставщика | Фланец стальной плоский приварной Ст 20, Ру16 DN 50 (Базовая стоимость с НДС=327,21*1,02*1,03/7,1=48,41) | шт. | 2 | 48.41 |  | 96.82 | 1 | 96.82 | [6 empty] | 0 | 0 | 0 | 0
|  | Всего по позиции |  |  |  | 96.82 |  | 96.82 |  |  |  |  | 96.82 | 96.82
35 | Цена поставщика | Фланец стальной плоский приварной Ст 20, Ру16 DN 40 (Базовая стоимость с НДС=227,83*1,02*1,03/7,1=33,71) | шт. | 8 | 33.71 |  | 269.68 | 1 | 269.68 | [6 empty] | 0 | 0 | 0 | 0
|  | Всего по позиции |  |  |  | 269.68 |  | 269.68 |  |  |  |  | 269.68 | 269.68
36 | Цена поставщика | Фланец стальной плоский приварной Ст 20, Ру16 DN 32 (Базовая стоимость с НДС=240,62*1,02*1,03/7,1=35,61) | шт. | 7 | 35.61 |  | 249.27 | 1 | 249.27 | [6 empty] | 0 | 0 | 0 | 0
|  | Всего по позиции |  |  |  | 249.27 |  | 249.27 |  |  |  |  | 249.27 | 249.27
37 | Цена поставщика | Фланец стальной плоский приварной Ст 20, Ру16 DN 32 (Базовая стоимость с НДС=150,08*1,02*1,03/7,1=22,21) | шт. | 15 | 22.21 |  | 333.15 | 1 | 333.15 | [6 empty] | 0 | 0 | 0 | 0
|  | Всего по позиции |  |  |  | 333.15 |  | 333.15 |  |  |  |  | 333.15 | 333.15
38 | Цена поставщика | Фланец стальной плоский приварной Ст 20, Ру16 DN 50 (Базовая стоимость с НДС=139,36*1,02*1,03/7,1=20,62) Базисная стоимость: 159,27 = (187,94 / 1,18) | шт. | 48 | 159.27 |  | 7644.96 | 1 | 7644.96 | [6 empty] | 0 | 0 | 0 | 0
|  | Всего по позиции |  |  |  | 7644.96 |  | 7644.96 |  |  |  |  | 7644.96 | 7644.96
39 | 16-02-007-1 | Установка фланцевых соединений на стальных трубопроводах диаметром 50 мм | 1 соединение | 3 | [11 empty] | 50.44 | 50.44 | 32.71 | 32.71
|  | ЗП |  |  | 9.52 | )*1,15)*1,2 | 39.41 | 1 | 39.41 | [5 empty] | 39.41
|  | ЭМ |  |  | 4.44 | )*1,25)*1,2 | 19.98 | 1 | 19.98
|  | МР |  |  | 72.76 |  | 218.28 | 1 | 218.28
39,1 | 507-0983 | Фланцы стальные плоские приварные из стали ВСт3сп2, ВСт3сп3, давлением 1,0 МПа (10 кгс/см2), диаметром 50 мм | шт. | -6 | 28 |  | -168 | 1 | -168 | [6 empty] | 0 | 0 | 0 | 0
|  | НР от ФОТ | % | 128 |  |  | 50.44 | 128 | 50.44
|  | СП от ФОТ | % | 83 |  |  | 32.71 | 83 | 32.71
|  | ЗТР | чел-ч | 0.96 |  | )*1,15)*1,2 | 3.9744
|  | Всего по позиции |  |  |  | 192.82 |  | 192.82 |  |  |  |  | 192.82 | 192.82
40 | Цена поставщика | Tri-clamp соединение DN 32 НОЙМО (Базовая стоимость с НДС=1602/7,1=225,63) Базисная стоимость: 191,21 = (225,63 / 1,18) | шт. | 1 | 191.21 |  | 191.21 | 1 | 191.21 | [6 empty] | 0 | 0 | 0 | 0
|  | Всего по позиции |  |  |  | 191.21 |  | 191.21 |  |  |  |  | 191.21 | 191.21
41 | Цена поставщика | Tri-clamp соединение DN 20 НОЙМО (Базовая стоимость с НДС=1697/7,1=239,01) Базисная стоимость: 202,55 = (239,01 / 1,18) | шт. | 2 | 202.55 |  | 405.1 | 1 | 405.1 | [6 empty] | 0 | 0 | 0 | 0
|  | Всего по позиции |  |  |  | 405.1 |  | 405.1 |  |  |  |  | 405.1 | 405.1
42 | 18-07-001-2 | Установка манометров с трехходовым краном | 1 КОМПЛ. | 2 | [11 empty] | 7.71 | 7.71 | 5 | 5
|  | ЗП |  |  | 2.18 | )*1,15)*1,2 | 6.02 | 1 | 6.02 | [5 empty] | 6.02
|  | МР |  |  | 224.54 |  | 449.08 | 1 | 449.08
42,1 | 301-1465 | Манометр для неагрессивных сред (класс точности 1.5) с резьбовым присоединением марка МП-3У-16 с трехходовым краном 11П18пкРу16 | компл. | -2 | 223.7 |  | -447.4 | 1 | -447.4 | [6 empty] | 0 | 0 | 0 | 0
|  | НР от ФОТ | % | 128 |  |  | 7.71 | 128 | 7.71
|  | СП от ФОТ | % | 83 |  |  | 5 | 83 | 5
|  | ЗТР | чел-ч | 0.22 |  | )*1,15)*1,2 | 0.6072
|  | Всего по позиции |  |  |  | 20.41 |  | 20.41 |  |  |  |  | 20.41 | 20.41
43 | Цена поставщика | Манометр ТМ-321. Диапазон показаний давлений 0-0.6Мпа (с трубкой Перкинса и трехходовым краном типа 11б18бк без фланца для контрольного манометра) ТМ-321Р.00 WIKA или аналог (Базовая стоимость с НДС=1234,72*1,02*1,03/7,1=182,7) | шт. | 2 | 182.7 |  | 365.4 | 1 | 365.4 | [6 empty] | 0 | 0 | 0 | 0
|  | Всего по позиции |  |  |  | 365.4 |  | 365.4 |  |  |  |  | 365.4 | 365.4
44 | Цена поставщика | Клапан трехходовой под манометр 1/4" (Базовая стоимость с НДС=71,82*1,02*1,03/7,1=10,63) | шт. | 2 | 10.63 |  | 21.26 | 1 | 21.26 | [6 empty] | 0 | 0 | 0 | 0
|  | Всего по позиции |  |  |  | 21.26 |  | 21.26 |  |  |  |  | 21.26 | 21.26
45 | м12-10-001-1 | Бобышки, штуцеры на условное давление до 10 МПа | 100 шт. | 0.02 | [11 empty] | 12.08 | 12.08 | 9.06 | 9.06
|  | ЗП |  |  | 629.15 | )*1,2 | 15.1 | 1 | 15.1 | [5 empty] | 15.1
|  | ЭМ |  |  | 444.35 | )*1,2 | 10.66 | 1 | 10.66
|  | НР от ФОТ | % | 80 |  |  | 12.08 | 80 | 12.08
|  | СП от ФОТ | % | 60 |  |  | 9.06 | 60 | 9.06
|  | ЗТР | чел-ч | 65.4 |  | )*1,2 | 1.5696
|  | Всего по позиции |  |  |  | 46.9 |  | 46.9 |  |  |  |  | 46.9 | 46.9
46 | Цена поставщика | СТМ 021-р/р-008 Трубка под манометр нерж. сталь для горизонт. трубопроводов Ду1/4" Ру40 tмах=400оС (Базовая стоимость с НДС=1079,9*1,02*1,03/7,1=159,79) | шт. | 48 | 159.79 |  | 7669.92 | 1 | 7669.92 | [6 empty] | 0 | 0 | 0 | 0
|  | Всего по позиции |  |  |  | 7669.92 |  | 7669.92 |  |  |  |  | 7669.92 | 7669.92
47 | м12-01-054-1 | Трубопровод в помещениях или на открытых площадках в пределах цехов из труб легированных сталей, монтируемый из труб и готовых деталей, на условное давление не более 10 МПа, диаметр трубопровода наружный 45 мм | 100 м трубопровода | 0.06 | [11 empty] | 132.58 | 132.58 | 99.43 | 99.43
|  | ЗП |  |  | 1875.9 | *1,2 | 135.06 | 1 | 135.06 | [5 empty] | 135.06
|  | ЭМ |  |  | 5501.8 | *1,2 | 396.13 | 1 | 396.13
|  | в т.ч. ЗПМ |  |  | 425.89 | *1,2 | 30.66 | 1 | 30.66 | [5 empty] | 30.66
|  | МР |  |  | 101.27 |  | 6.08 | 1 | 6.08
|  | НР от ФОТ | % | 80 |  |  | 132.58 | 80 | 132.58
|  | СП от ФОТ | % | 60 |  |  | 99.43 | 60 | 99.43
|  | ЗТР | чел-ч | 195 |  | *1,2 | 14.04
|  | Всего по позиции |  |  |  | 769.28 |  | 769.28 |  |  |  |  | 769.28 | 769.28
48 | Цена поставщика | Труба AISI 304 из нержавеющей стали DN 15х2,5 (Базовая стоимость с НДС=287/7,1=40,42) Базисная стоимость: 34,25 = (40,42 / 1,18) | м.п. | 4 | 34.25 |  | 137 | 1 | 137 | [6 empty] | 0 | 0 | 0 | 0
|  | Всего по позиции |  |  |  | 137 |  | 137 |  |  |  |  | 137 | 137
49 | Цена поставщика | Труба AISI 304 из нержавеющей стали DN 32х3 (Базовая стоимость с НДС=461/7,1=64,93) Базисная стоимость: 55,03 = (64,93 / 1,18) | м.п. | 2 | 55.03 |  | 110.06 | 1 | 110.06 | [6 empty] | 0 | 0 | 0 | 0
|  | Всего по позиции |  |  |  | 110.06 |  | 110.06 |  |  |  |  | 110.06 | 110.06
50 | 16-02-002-6 | Прокладка трубопроводов водоснабжения из стальных водогазопроводных оцинкованных труб диаметром 50 мм | 100 м трубопровода | 0.0065 | [11 empty] | 5.3 | 5.3 | 3.44 | 3.44
Объем: 0,0065=0,005*1,3
|  | ЗП |  |  | 458.2 | )*1,15)*1,2 | 4.11 | 1 | 4.11 | [5 empty] | 4.11
|  | ЭМ |  |  | 98.14 | )*1,25)*1,2 | 0.96 | 1 | 0.96
|  | в т.ч. ЗПМ |  |  | 2.84 | )*1,25)*1,2 | 0.03 | 1 | 0.03 | [5 empty] | 0.03
|  | МР |  |  | 6085.07 |  | 39.55 | 1 | 39.55
|  | НР от ФОТ | % | 128 |  |  | 5.3 | 128 | 5.3
|  | СП от ФОТ | % | 83 |  |  | 3.44 | 83 | 3.44
|  | ЗТР | чел-ч | 47.63 |  | )*1,15)*1,2 | 0.42724
|  | Всего по позиции |  |  |  | 53.36 |  | 53.36 |  |  |  |  | 53.36 | 53.36
51 | 301-3360 | Крепления для трубопроводов оцинкованные: кронштейны, планки, хомуты | кг | 0.65 | 17.21 |  | 11.19 | 1 | 11.19 | [6 empty] | 0 | 0 | 0 | 0
|  | Всего по позиции |  |  |  | 11.19 |  | 11.19 |  |  |  |  | 11.19 | 11.19
52 | 16-02-002-5 | Прокладка трубопроводов водоснабжения из стальных водогазопроводных оцинкованных труб диаметром 40 мм | 100 м трубопровода | 0.026 | [11 empty] | 16.49 | 16.49 | 10.69 | 10.69
Объем: 0,026=0,02*1,3
|  | ЗП |  |  | 356.61 | )*1,15)*1,2 | 12.8 | 1 | 12.8 | [5 empty] | 12.8
|  | ЭМ |  |  | 54.77 | )*1,25)*1,2 | 2.14 | 1 | 2.14
|  | в т.ч. ЗПМ |  |  | 2.03 | )*1,25)*1,2 | 0.08 | 1 | 0.08 | [5 empty] | 0.08
|  | МР |  |  | 5001.6 |  | 130.04 | 1 | 130.04
|  | НР от ФОТ | % | 128 |  |  | 16.49 | 128 | 16.49
|  | СП от ФОТ | % | 83 |  |  | 10.69 | 83 | 10.69
|  | ЗТР | чел-ч | 37.07 |  | )*1,15)*1,2 | 1.3301
|  | Всего по позиции |  |  |  | 172.16 |  | 172.16 |  |  |  |  | 172.16 | 172.16
53 | 301-3360 | Крепления для трубопроводов оцинкованные: кронштейны, планки, хомуты | кг | 2.6 | 17.21 |  | 44.75 | 1 | 44.75 | [6 empty] | 0 | 0 | 0 | 0
|  | Всего по позиции |  |  |  | 44.75 |  | 44.75 |  |  |  |  | 44.75 | 44.75
54 | 16-02-002-4 | Прокладка трубопроводов водоснабжения из стальных водогазопроводных оцинкованных труб диаметром 32 мм | 100 м трубопровода | 0.52 | [11 empty] | 329.57 | 329.57 | 213.71 | 213.71
Объем: 0,52=0,4*1,3
|  | ЗП |  |  | 356.61 | )*1,15)*1,2 | 255.9 | 1 | 255.9 | [5 empty] | 255.9
|  | ЭМ |  |  | 54.77 | )*1,25)*1,2 | 42.72 | 1 | 42.72
|  | в т.ч. ЗПМ |  |  | 2.03 | )*1,25)*1,2 | 1.58 | 1 | 1.58 | [5 empty] | 1.58
|  | МР |  |  | 4319.06 |  | 2245.91 | 1 | 2245.91
|  | НР от ФОТ | % | 128 |  |  | 329.57 | 128 | 329.57
|  | СП от ФОТ | % | 83 |  |  | 213.71 | 83 | 213.71
|  | ЗТР | чел-ч | 37.07 |  | )*1,15)*1,2 | 26.6014
|  | Всего по позиции |  |  |  | 3087.81 |  | 3087.81 |  |  |  |  | 3087.81 | 3087.81
55 | 301-3360 | Крепления для трубопроводов оцинкованные: кронштейны, планки, хомуты | кг | 52 | 17.21 |  | 894.92 | 1 | 894.92 | [6 empty] | 0 | 0 | 0 | 0
|  | Всего по позиции |  |  |  | 894.92 |  | 894.92 |  |  |  |  | 894.92 | 894.92
56 | 16-02-002-3 | Прокладка трубопроводов водоснабжения из стальных водогазопроводных оцинкованных труб диаметром 25 мм | 100 м трубопровода | 0.169 | [11 empty] | 107.11 | 107.11 | 69.45 | 69.45
Объем: 0,169=0,13*1,3
|  | ЗП |  |  | 356.61 | )*1,15)*1,2 | 83.17 | 1 | 83.17 | [5 empty] | 83.17
|  | ЭМ |  |  | 54.77 | )*1,25)*1,2 | 13.88 | 1 | 13.88
|  | в т.ч. ЗПМ |  |  | 2.03 | )*1,25)*1,2 | 0.51 | 1 | 0.51 | [5 empty] | 0.51
|  | МР |  |  | 3603.98 |  | 609.07 | 1 | 609.07
|  | НР от ФОТ | % | 128 |  |  | 107.11 | 128 | 107.11
|  | СП от ФОТ | % | 83 |  |  | 69.45 | 83 | 69.45
|  | ЗТР | чел-ч | 37.07 |  | )*1,15)*1,2 | 8.6455
|  | Всего по позиции |  |  |  | 882.68 |  | 882.68 |  |  |  |  | 882.68 | 882.68
57 | 301-3360 | Крепления для трубопроводов оцинкованные: кронштейны, планки, хомуты | кг | 16.9 | 17.21 |  | 290.85 | 1 | 290.85 | [6 empty] | 0 | 0 | 0 | 0
|  | Всего по позиции |  |  |  | 290.85 |  | 290.85 |  |  |  |  | 290.85 | 290.85
58 | 16-02-002-2 | Прокладка трубопроводов водоснабжения из стальных водогазопроводных оцинкованных труб диаметром 20 мм | 100 м трубопровода | 0.26 | [11 empty] | 164.79 | 164.79 | 106.85 | 106.85
Объем: 0,26=0,2*1,3
|  | ЗП |  |  | 356.61 | )*1,15)*1,2 | 127.95 | 1 | 127.95 | [5 empty] | 127.95
|  | ЭМ |  |  | 54.77 | )*1,25)*1,2 | 21.36 | 1 | 21.36
|  | в т.ч. ЗПМ |  |  | 2.03 | )*1,25)*1,2 | 0.79 | 1 | 0.79 | [5 empty] | 0.79
|  | МР |  |  | 3307.37 |  | 859.92 | 1 | 859.92
|  | НР от ФОТ | % | 128 |  |  | 164.79 | 128 | 164.79
|  | СП от ФОТ | % | 83 |  |  | 106.85 | 83 | 106.85
|  | ЗТР | чел-ч | 37.07 |  | )*1,15)*1,2 | 13.3007
|  | Всего по позиции |  |  |  | 1280.87 |  | 1280.87 |  |  |  |  | 1280.87 | 1280.87
59 | 301-3360 | Крепления для трубопроводов оцинкованные: кронштейны, планки, хомуты | кг | 26 | 17.21 |  | 447.46 | 1 | 447.46 | [6 empty] | 0 | 0 | 0 | 0
|  | Всего по позиции |  |  |  | 447.46 |  | 447.46 |  |  |  |  | 447.46 | 447.46
60 | 16-02-002-7 | Прокладка трубопроводов водоснабжения из стальных водогазопроводных оцинкованных труб диаметром 65 мм | 100 м трубопровода | 0.0195 | [11 empty] | 19.44 | 19.44 | 12.61 | 12.61
Объем: 0,0195=0,015*1,3
|  | ЗП |  |  | 560.44 | )*1,15)*1,2 | 15.08 | 1 | 15.08 | [5 empty] | 15.08
|  | ЭМ |  |  | 131 | )*1,25)*1,2 | 3.83 | 1 | 3.83
|  | в т.ч. ЗПМ |  |  | 3.78 | )*1,25)*1,2 | 0.11 | 1 | 0.11 | [5 empty] | 0.11
|  | МР |  |  | 7335.38 |  | 143.04 | 1 | 143.04
|  | НР от ФОТ | % | 128 |  |  | 19.44 | 128 | 19.44
|  | СП от ФОТ | % | 83 |  |  | 12.61 | 83 | 12.61
|  | ЗТР | чел-ч | 61.05 |  | )*1,15)*1,2 | 1.6429
|  | Всего по позиции |  |  |  | 194 |  | 194 |  |  |  |  | 194 | 194
61 | 301-3360 | Крепления для трубопроводов оцинкованные: кронштейны, планки, хомуты | кг | 1.95 | 17.21 |  | 33.56 | 1 | 33.56 | [6 empty] | 0 | 0 | 0 | 0
|  | Всего по позиции |  |  |  | 33.56 |  | 33.56 |  |  |  |  | 33.56 | 33.56
62 | 16-02-002-6 | Прокладка трубопроводов водоснабжения из стальных водогазопроводных оцинкованных труб диаметром 50 мм | 100 м трубопровода | 0.039 | [11 empty] | 31.78 | 31.78 | 20.61 | 20.61
Объем: 0,039=0,03*1,3
|  | ЗП |  |  | 458.2 | )*1,15)*1,2 | 24.66 | 1 | 24.66 | [5 empty] | 24.66
|  | ЭМ |  |  | 98.14 | )*1,25)*1,2 | 5.74 | 1 | 5.74
|  | в т.ч. ЗПМ |  |  | 2.84 | )*1,25)*1,2 | 0.17 | 1 | 0.17 | [5 empty] | 0.17
|  | МР |  |  | 6085.07 |  | 237.32 | 1 | 237.32
|  | НР от ФОТ | % | 128 |  |  | 31.78 | 128 | 31.78
|  | СП от ФОТ | % | 83 |  |  | 20.61 | 83 | 20.61
|  | ЗТР | чел-ч | 47.63 |  | )*1,15)*1,2 | 2.5634
|  | Всего по позиции |  |  |  | 320.11 |  | 320.11 |  |  |  |  | 320.11 | 320.11
63 | 301-3360 | Крепления для трубопроводов оцинкованные: кронштейны, планки, хомуты | кг | 3.9 | 17.21 |  | 67.12 | 1 | 67.12 | [6 empty] | 0 | 0 | 0 | 0
|  | Всего по позиции |  |  |  | 67.12 |  | 67.12 |  |  |  |  | 67.12 | 67.12
64 | 16-02-010-1 | Изготовление элементов и сборка узлов стальных трубопроводов диаметром 50 мм | 10 м трубопровода | 10.205 | [11 empty] | 123.3 | 123.3 | 79.95 | 79.95
Объем: 10,205=(0,039+0,26+0,169+0,52+0,026+0,0065)*10
|  | ЗП |  |  | 6.84 | )*1,15)*1,2 | 96.33 | 1 | 96.33 | [5 empty] | 96.33
|  | ЭМ |  |  | 2.38 | )*1,25)*1,2 | 36.43 | 1 | 36.43
|  | МР |  |  | 5.4 |  | 55.11 | 1 | 55.11
|  | НР от ФОТ | % | 128 |  |  | 123.3 | 128 | 123.3
|  | СП от ФОТ | % | 83 |  |  | 79.95 | 83 | 79.95
|  | ЗТР | чел-ч | 0.69 |  | )*1,15)*1,2 | 9.7172
|  | Всего по позиции |  |  |  | 391.12 |  | 391.12 |  |  |  |  | 391.12 | 391.12
65 | 16-02-010-2 | Изготовление элементов и сборка узлов стальных трубопроводов диаметром 80 мм | 10 м трубопровода | 0.195 | [11 empty] | 3.15 | 3.15 | 2.04 | 2.04
Объем: 0,195=(0,0195)*10
|  | ЗП |  |  | 9.13 | )*1,15)*1,2 | 2.46 | 1 | 2.46 | [5 empty] | 2.46
|  | ЭМ |  |  | 4.55 | )*1,25)*1,2 | 1.33 | 1 | 1.33
|  | МР |  |  | 13.54 |  | 2.64 | 1 | 2.64
|  | НР от ФОТ | % | 128 |  |  | 3.15 | 128 | 3.15
|  | СП от ФОТ | % | 83 |  |  | 2.04 | 83 | 2.04
|  | ЗТР | чел-ч | 0.92 |  | )*1,15)*1,2 | 0.24757
|  | Всего по позиции |  |  |  | 11.62 |  | 11.62 |  |  |  |  | 11.62 | 11.62
66 | 16-07-005-1 | Гидравлическое испытание трубопроводов систем отопления, водопровода и горячего водоснабжения диаметром до 50 мм | 100 м трубопровода | 1.0205 | [11 empty] | 105.13 | 105.13 | 68.17 | 68.17
Объем: 1,0205=0,0065+0,026+0,52+0,169+0,26+0,039
|  | ЗП |  |  | 58.32 | )*1,15)*1,2 | 82.13 | 1 | 82.13 | [5 empty] | 82.13
|  | ЭМ |  |  | 44.51 | )*1,25)*1,2 | 68.13 | 1 | 68.13
|  | МР |  |  | 4.28 |  | 4.37 | 1 | 4.37
|  | НР от ФОТ | % | 128 |  |  | 105.13 | 128 | 105.13
|  | СП от ФОТ | % | 83 |  |  | 68.17 | 83 | 68.17
|  | ЗТР | чел-ч | 5.01 |  | )*1,15)*1,2 | 7.0555
|  | Всего по позиции |  |  |  | 327.93 |  | 327.93 |  |  |  |  | 327.93 | 327.93
67 | 16-07-005-2 | Гидравлическое испытание трубопроводов систем отопления, водопровода и горячего водоснабжения диаметром до 100 мм | 100 м трубопровода | 0.0195 | [11 empty] | 2.01 | 2.01 | 1.3 | 1.3
|  | ЗП |  |  | 58.32 | )*1,15)*1,2 | 1.57 | 1 | 1.57 | [5 empty] | 1.57
|  | ЭМ |  |  | 44.51 | )*1,25)*1,2 | 1.3 | 1 | 1.3
|  | МР |  |  | 11.11 |  | 0.22 | 1 | 0.22
|  | НР от ФОТ | % | 128 |  |  | 2.01 | 128 | 2.01
|  | СП от ФОТ | % | 83 |  |  | 1.3 | 83 | 1.3
|  | ЗТР | чел-ч | 5.01 |  | )*1,15)*1,2 | 0.13482
|  | Всего по позиции |  |  |  | 6.4 |  | 6.4 |  |  |  |  | 6.4 | 6.4
68 | 16-04-002-1 | Прокладка трубопроводов водоснабжения из напорных полиэтиленовых труб наружным диаметром 20 мм | 100 м трубопровода | 0.026 | [11 empty] | 95.72 | 95.72 | 62.07 | 62.07
Объем: 0,026=(1,3*2)/100
|  | ЗП |  |  | 1887.18 | )*1,15)*1,2 | 67.71 | 1 | 67.71 | [5 empty] | 67.71
|  | ЭМ |  |  | 1362.19 | )*1,25)*1,2 | 53.13 | 1 | 53.13
|  | в т.ч. ЗПМ |  |  | 181.17 | )*1,25)*1,2 | 7.07 | 1 | 7.07 | [5 empty] | 7.07
|  | МР |  |  | 305.26 |  | 7.94 | 1 | 7.94
68,1 | 507-2970 | Труба ПЭ 80 SDR 11, наружный диаметр 20 мм (ГОСТ 18599-2001) | 10 м | -0.23374 | 26.21 |  | -6.13 | 1 | -6.13 | [6 empty] | 0 | 0 | 0 | 0
|  | НР от ФОТ | % | 128 |  |  | 95.72 | 128 | 95.72
|  | СП от ФОТ | % | 83 |  |  | 62.07 | 83 | 62.07
|  | ЗТР | чел-ч | 190.24 |  | )*1,15)*1,2 | 6.8258
|  | Всего по позиции |  |  |  | 280.44 |  | 280.44 |  |  |  |  | 280.44 | 280.44
69 | Цена поставщика | Шланг SILFLON - внутренний слой PTFE, внешний слой- белый силикон (L=1.3м, подключение-Tri-clamp соединение) D=3/4 (Базовая стоимость с НДС=1280/7,1=180,28) Базисная стоимость: 152,78 = (180,28 / 1,18) | шт. | 2 | 152.78 |  | 305.56 | 1 | 305.56 | [6 empty] | 0 | 0 | 0 | 0
|  | Всего по позиции |  |  |  | 305.56 |  | 305.56 |  |  |  |  | 305.56 | 305.56
70 | 16-04-002-3 | Прокладка трубопроводов водоснабжения из напорных полиэтиленовых труб наружным диаметром 32 мм | 100 м трубопровода | 0.015 | [11 empty] | 33.84 | 33.84 | 21.95 | 21.95
Объем: 0,015=(1,5*1)/100
|  | ЗП |  |  | 1208.26 | )*1,15)*1,2 | 25.01 | 1 | 25.01 | [5 empty] | 25.01
|  | ЭМ |  |  | 491.32 | )*1,25)*1,2 | 11.05 | 1 | 11.05
|  | в т.ч. ЗПМ |  |  | 63.72 | )*1,25)*1,2 | 1.43 | 1 | 1.43 | [5 empty] | 1.43
|  | МР |  |  | 1504.75 |  | 22.57 | 1 | 22.57
70,1 | 507-3642 | Труба напорная из полиэтилена PE 100 питьевая ПЭ100 SDR11, размером 32х3,0 мм (ГОСТ 18599-2001, ГОСТ Р 52134-2003) | м | -1.407 | 15.56 |  | -21.89 | 1 | -21.89 | [6 empty] | 0 | 0 | 0 | 0
|  | НР от ФОТ | % | 128 |  |  | 33.84 | 128 | 33.84
|  | СП от ФОТ | % | 83 |  |  | 21.95 | 83 | 21.95
|  | ЗТР | чел-ч | 121.8 |  | )*1,15)*1,2 | 2.5213
|  | Всего по позиции |  |  |  | 92.53 |  | 92.53 |  |  |  |  | 92.53 | 92.53
71 | Цена поставщика | Шланг гофрированный PTFE оплетка нержавеющая сталь и внешний слой санитарный белый силикон, ND 1"1/4, общая длина 1500 mm , обжатые фитинги тип Clamp (A=50.4/B=29.7 mm) сталь 316 L (Базовая стоимость с НДС=2560/7,1=360,56) Базисная стоимость: 305,56 = (360,56 / 1,18) | шт. | 1 | 305.56 |  | 305.56 | 1 | 305.56 | [6 empty] | 0 | 0 | 0 | 0
|  | Всего по позиции |  |  |  | 305.56 |  | 305.56 |  |  |  |  | 305.56 | 305.56
72 | м12-11-001-5 | Предварительный подогрев сварных соединений труб, диаметр наружный 38 мм | 1 стык | 9 | [11 empty] | 83.2 | 83.2 | 62.4 | 62.4
|  | ЗП |  |  | 6.25 | )*1,2 | 67.5 | 1 | 67.5 | [5 empty] | 67.5
|  | ЭМ |  |  | 56.02 | )*1,2 | 605.02 | 1 | 605.02
|  | в т.ч. ЗПМ |  |  | 3.38 | )*1,2 | 36.5 | 1 | 36.5 | [5 empty] | 36.5
|  | МР |  |  | 14.69 |  | 132.21 | 1 | 132.21
|  | НР от ФОТ | % | 80 |  |  | 83.2 | 80 | 83.2
|  | СП от ФОТ | % | 60 |  |  | 62.4 | 60 | 62.4
|  | ЗТР | чел-ч | 0.65 |  | )*1,2 | 7.02
|  | Всего по позиции |  |  |  | 950.33 |  | 950.33 |  |  |  |  | 950.33 | 950.33
73 | Цена поставщика | Тройник равнопроходной короткий из стали DN 32 AISI 304 (Базовая стоимость с НДС=433/7,1=61,01) Базисная стоимость: 51,70 = (61,01 / 1,18) | шт. | 1 | 51.7 |  | 51.7 | 1 | 51.7 | [6 empty] | 0 | 0 | 0 | 0
|  | Всего по позиции |  |  |  | 51.7 |  | 51.7 |  |  |  |  | 51.7 | 51.7
74 | Цена поставщика | Отвод крутоизогнутый 90 из стали DN 32 AISI 304 (Базовая стоимость с НДС=219/7,1=30,85) Базисная стоимость: 26,14 = (30,85 / 1,18) | шт. | 3 | 26.14 |  | 78.42 | 1 | 78.42 | [6 empty] | 0 | 0 | 0 | 0
|  | Всего по позиции |  |  |  | 78.42 |  | 78.42 |  |  |  |  | 78.42 | 78.42
75 | м12-11-001-4 | Предварительный подогрев сварных соединений труб, диаметр наружный 32 мм | 1 стык | 2 | [11 empty] | 18.49 | 18.49 | 13.87 | 13.87
|  | ЗП |  |  | 6.25 | )*1,2 | 15 | 1 | 15 | [5 empty] | 15
|  | ЭМ |  |  | 55.7 | )*1,2 | 133.68 | 1 | 133.68
|  | в т.ч. ЗПМ |  |  | 3.38 | )*1,2 | 8.11 | 1 | 8.11 | [5 empty] | 8.11
|  | МР |  |  | 14.69 |  | 29.38 | 1 | 29.38
|  | НР от ФОТ | % | 80 |  |  | 18.49 | 80 | 18.49
|  | СП от ФОТ | % | 60 |  |  | 13.87 | 60 | 13.87
|  | ЗТР | чел-ч | 0.65 |  | )*1,2 | 1.56
|  | Всего по позиции |  |  |  | 210.42 |  | 210.42 |  |  |  |  | 210.42 | 210.42
76 | м12-11-001-3 | Предварительный подогрев сварных соединений труб, диаметр наружный 25 мм | 1 стык | 12 | [11 empty] | 105.41 | 105.41 | 79.06 | 79.06
|  | ЗП |  |  | 5.77 | )*1,2 | 83.09 | 1 | 83.09 | [5 empty] | 83.09
|  | ЭМ |  |  | 55.7 | )*1,2 | 802.08 | 1 | 802.08
|  | в т.ч. ЗПМ |  |  | 3.38 | )*1,2 | 48.67 | 1 | 48.67 | [5 empty] | 48.67
|  | МР |  |  | 14.68 |  | 176.16 | 1 | 176.16
|  | НР от ФОТ | % | 80 |  |  | 105.41 | 80 | 105.41
|  | СП от ФОТ | % | 60 |  |  | 79.06 | 60 | 79.06
|  | ЗТР | чел-ч | 0.6 |  | )*1,2 | 8.64
|  | Всего по позиции |  |  |  | 1245.8 |  | 1245.8 |  |  |  |  | 1245.8 | 1245.8
77 | Цена поставщика | Эксцентрический переход; сталь 20/15 AISI 304 (Базовая стоимость с НДС=254,4/7,1=35,83) Базисная стоимость: 30,36 = (35,83 / 1,18) | шт. | 6 | 30.36 |  | 182.16 | 1 | 182.16 | [6 empty] | 0 | 0 | 0 | 0
|  | Всего по позиции |  |  |  | 182.16 |  | 182.16 |  |  |  |  | 182.16 | 182.16
78 | 26-01-001-1 | Изоляция трубопроводов конструкциями теплоизоляционными комплектными на основе цилиндров минераловатных на синтетическом связующем | 1 м3 изоляции | 2.7 | [11 empty] | 1342.11 | 1342.11 | 939.48 | 939.48
|  | ЗП |  |  | 360.2 | )*1,15)*1,2 | 1342.11 | 1 | 1342.11 | [5 empty] | 1342.11
|  | ЭМ |  |  | 65.38 | )*1,25)*1,2 | 264.79 | 1 | 264.79
|  | МР |  |  | 2885.84 |  | 7791.77 | 1 | 7791.77
|  | НР от ФОТ | % | 100 |  |  | 1342.11 | 100 | 1342.11
|  | СП от ФОТ | % | 70 |  |  | 939.48 | 70 | 939.48
|  | ЗТР | чел-ч | 36.31 |  | )*1,15)*1,2 | 135.2911
|  | Всего по позиции |  |  |  | 11680.26 |  | 11680.26 |  |  |  |  | 11680.26 | 11680.26
79 | 26-01-019-1 | Изоляция арматуры и фланцевых соединений пластинами (плитами) из вспененного каучука («Армофлекс»), вспененного полиэтилена («Термофлекс») | 10 шт. арматуры и фланцевых соединений | 7.6 | [11 empty] | 1166.58 | 1166.58 | 816.61 | 816.61
Объем: 7,6=(1+1+1+1+3+6+1+1+1+2+4+11+3+5+3+6+26)/10
|  | ЗП |  |  | 111.23 | )*1,15)*1,2 | 1166.58 | 1 | 1166.58 | [5 empty] | 1166.58
|  | ЭМ |  |  | 63.63 | )*1,25)*1,2 | 725.38 | 1 | 725.38
|  | МР |  |  | 8150.64 |  | 61944.86 | 1 | 61944.86
79,1 | 101-2466 | Краска «Армофиниш» | л | -32.3 | 269.51 |  | -8705.17 | 1 | -8705.17 | [6 empty] | 0 | 0 | 0 | 0
|  | НР от ФОТ | % | 100 |  |  | 1166.58 | 100 | 1166.58
|  | СП от ФОТ | % | 70 |  |  | 816.61 | 70 | 816.61
|  | ЗТР | чел-ч | 10.03 |  | )*1,15)*1,2 | 105.1946
|  | Всего по позиции |  |  |  | 57114.84 |  | 57114.84 |  |  |  |  | 57114.84 | 57114.84
80 | 25-12-013-4 | Выдержка под давлением при гидравлическом испытании на прочность и герметичность трубопроводов Ду 300 мм | 1 участок испытания трубопровода | 1 | [11 empty] | 15741.83 | 15741.83 | 7870.91 | 7870.91
|  | ЗП |  |  | 8234.59 | )*1,15)*1,2 | 11363.73 | 1 | 11363.73 | [5 empty] | 11363.73
|  | ЭМ |  |  | 20821.86 | )*1,25)*1,2 | 31232.79 | 1 | 31232.79
|  | в т.ч. ЗПМ |  |  | 1169.64 | )*1,25)*1,2 | 1754.46 | 1 | 1754.46 | [5 empty] | 1754.46
|  | НР от ФОТ | % | 120 |  |  | 15741.83 | 120 | 15741.83
|  | СП от ФОТ | % | 60 |  |  | 7870.91 | 60 | 7870.91
|  | ЗТР | чел-ч | 876.02 |  | )*1,15)*1,2 | 1208.9076
|  | Всего по позиции |  |  |  | 66209.26 |  | 66209.26 |  |  |  |  | 66209.26 | 66209.26
Итого по локальной смете: Пароснабжение | [5 empty] | 208862.21 |  | 208862.21 | [12 empty] | Итого по локальной смете: Пароснабжение
Итого по локальной смете №02-01-05: Пароснабжение | [5 empty] | 208862.21 |  | 208862.21 | [12 empty] | Итого по смете: ТС1(ПАР)_26.05.2017
|  | Стоимость оборудования (всего) | [5 empty] | 0 | [13 empty] | Стоимость оборудования (всего)
|  | Строительные работы с НР и СП | [5 empty] | 197111.72 | [13 empty] | Строительные работы с НР и СП
|  | Монтажные работы с НР и СП | [5 empty] | 11750.49 | [13 empty] | Монтажные работы с НР и СП
|  | Прочие работы с НР и СП | [19 empty] | Прочие работы с НР и СП
|  | Всего с НР и СП | [5 empty] | 208862.21 | [13 empty] | Всего с НР и СП
ИТОГО В ТЕКУЩЕМ УРОВНЕ ЦЕН НА 1 КВАРТАЛ 2017
|  | Стоимость оборудования (ИНДЕКС К ОБОРУДОВАНИЮ 3,58) | [6 empty] | 0
|  | Строительные работы с НР и СП (ИНДЕКС К СМР 7,1) | [6 empty] | 1399493.21
|  | Монтажные работы с НР и СП (ИНДЕКС К СМР 7,1) | [6 empty] | 83428.48
|  | Прочие работы с НР и СП (ИНДЕКС К ПРОЧИМ 17,89) | [6 empty] | 0
|  | Всего с НР и СП | [6 empty] | 1482921.69
ЛОКАЛЬНЫЙ СМЕТНЫЙ РАСЧЕТ № 02-01-07 | [19 empty] | ЛОКАЛЬНЫЙ СМЕТНЫЙ РАСЧЕТ №
(локальный сметный расчет)
Сжатый воздух | [19 empty] | ТХ
(наименование работ и затрат, наименование объекта)
Основание: | [19 empty] | Основание:
[7 empty] | базовая | текущая
[7 empty] | цена | цена
|  |  |  | Сметная стоимость |  |  | 30.9319 | 259.1476 | тыс.руб
|  |  |  | Нормативная трудоемкость |  |  | 295.5433 | 295.5433 | чел.час.
|  |  |  | Средства на оплату труда |  |  | 3.0261 | 3.0261 | тыс.руб
Составлен(а) в уровне текущих (прогнозных) цен январь 2000 года
№ п/п | Шифр расценки и коды ресурсов | Наименование работ и затрат | Единица измерения | Кол-во единиц | Цена на единицу измерения, руб. | Попра-вочные коэфф., нормы НР и СП | Всего затрат в базисном уровне цен, руб. | Индексы пересчета, нормы НР и СП | ВСЕГО затрат, руб.
1 | 2 | 3 | 4 | 5 | 6 | 7 | 8 | 9 | 10
Локальная смета: | [19 empty] | Локальная смета:
Раздел: Система сжатый воздух (СА) | [19 empty] | Раздел: Система сжатый воздух (СА)
1 | м12-01-066-2 Поправка: МДС 81-35.2004, прил.1, т.1, п.2 | Трубопровод в помещениях или на открытых площадках в пределах цехов из труб высоколегированных сталей, монтируемый из труб и готовых деталей, на условное давление не более 2,5 МПа, диаметр трубопровода наружный 57 мм | 100 м трубопровода | 0.56 | [11 empty] | 1258.35 | 1258.35 | 943.76 | 943.76
|  | ЗП |  |  | 2010.58 | )*1,2 | 1351.11 | 1 | 1351.11 | [5 empty] | 1351.11
|  | ЭМ |  |  | 5188.24 | )*1,2 | 3486.5 | 1 | 3486.5
|  | в т.ч. ЗПМ |  |  | 330.1 | )*1,2 | 221.83 | 1 | 221.83 | [5 empty] | 221.83
|  | НР от ФОТ | % | 80 |  |  | 1258.35 | 80 | 1258.35
|  | СП от ФОТ | % | 60 |  |  | 943.76 | 60 | 943.76
|  | ЗТР | чел-ч | 209 |  | )*1,2 | 140.448
|  | Всего по позиции |  |  |  | 7039.72 |  | 7039.72 |  |  |  |  | 7039.72 | 7039.72
2 | Цена поставщ. | Труба нержавеющая AISI 304 наружная поверхность матовая DIN 11850 тип 2 DN 23х1,5 DIN 11850 (Базовая стоимость с НДС=406,81/7,1=57,30) | м | 32 | 48.56 |  | 1553.92 | 1 | 1553.92 | [6 empty] | 0 | 0 | 0 | 0
|  | Всего по позиции |  |  |  | 1553.92 |  | 1553.92 |  |  |  |  | 1553.92 | 1553.92
3 | Цена поставщ. | Труба нержавеющая AISI 304 наружная поверхность матовая DIN 11850 тип 2 DN 19х1,5 DIN 11850 (Базовая стоимость с НДС=261,53/7,1=36,84) | м | 24 | 31.22 |  | 749.28 | 1 | 749.28 | [6 empty] | 0 | 0 | 0 | 0
|  | Всего по позиции |  |  |  | 749.28 |  | 749.28 |  |  |  |  | 749.28 | 749.28
4 | м12-11-001-3 Поправка: МДС 81-35.2004, прил.1, т.1, п.2 | Предварительный подогрев сварных соединений труб, диаметр наружный 25 мм | 1 стык | 78 | [11 empty] | 685.15 | 685.15 | 513.86 | 513.86
|  | ЗП |  |  | 5.77 | )*1,2 | 540.07 | 1 | 540.07 | [5 empty] | 540.07
|  | ЭМ |  |  | 55.7 | )*1,2 | 5213.52 | 1 | 5213.52
|  | в т.ч. ЗПМ |  |  | 3.38 | )*1,2 | 316.37 | 1 | 316.37 | [5 empty] | 316.37
|  | МР |  |  | 14.68 |  | 1145.04 | 1 | 1145.04
|  | НР от ФОТ | % | 80 |  |  | 685.15 | 80 | 685.15
|  | СП от ФОТ | % | 60 |  |  | 513.86 | 60 | 513.86
|  | ЗТР | чел-ч | 0.6 |  | )*1,2 | 56.16
|  | Всего по позиции |  |  |  | 8097.64 |  | 8097.64 |  |  |  |  | 8097.64 | 8097.64
5 | Цена поставщ. | Тройник равнопроходный из стали AISI 304 DN15 (Базовая стоимость с НДС=441,67/7,1=62,21) | шт. | 1 | 52.72 |  | 52.72 | 1 | 52.72 | [6 empty] | 0 | 0 | 0 | 0
|  | Всего по позиции |  |  |  | 52.72 |  | 52.72 |  |  |  |  | 52.72 | 52.72
6 | Цена поставщ. | Тройник редуцирующий короткий из стали AISI 304 DN20/DN15 (Базовая стоимость с НДС=505,61/7,1=71,21) | шт. | 4 | 60.35 |  | 241.4 | 1 | 241.4 | [6 empty] | 0 | 0 | 0 | 0
|  | Всего по позиции |  |  |  | 241.4 |  | 241.4 |  |  |  |  | 241.4 | 241.4
7 | Цена поставщ. | Переход эксцентрический из стали AISI 304 DN20/DN15 (Базовая стоимость с НДС=285,93/7,1=40,27) | шт. | 1 | 34.13 |  | 34.13 | 1 | 34.13 | [6 empty] | 0 | 0 | 0 | 0
|  | Всего по позиции |  |  |  | 34.13 |  | 34.13 |  |  |  |  | 34.13 | 34.13
8 | Цена поставщ. | Отвод крутоизогнутый 90 град из стали AISI 304 DN20 (Базовая стоимость с НДС=232,46/7,1=32,74) | шт. | 15 | 27.75 |  | 416.25 | 1 | 416.25 | [6 empty] | 0 | 0 | 0 | 0
|  | Всего по позиции |  |  |  | 416.25 |  | 416.25 |  |  |  |  | 416.25 | 416.25
9 | Цена поставщ. | Отвод крутоизогнутый 90 град из стали AISI 304 DN20 (Базовая стоимость с НДС=232,46/7,1=32,74) | шт. | 15 | 27.75 |  | 416.25 | 1 | 416.25 | [6 empty] | 0 | 0 | 0 | 0
|  | Всего по позиции |  |  |  | 416.25 |  | 416.25 |  |  |  |  | 416.25 | 416.25
10 | Цена поставщ. | Конический патрубок для шланга AISI 304 DN15 (Базовая стоимость с НДС=215.03/7,1=30.29) | шт. | 1 | 22.89 |  | 22.89 | 1 | 22.89 | [6 empty] | 0 | 0 | 0 | 0
|  | Всего по позиции |  |  |  | 22.89 |  | 22.89 |  |  |  |  | 22.89 | 22.89
11 | м12-12-006-2 Поправка: МДС 81-35.2004, прил.1, т.1, п.2 | Арматура приварная с ручным приводом или без привода водопроводная на условное давление до 10 МПа, диаметр условного прохода 15 мм | 1 ШТ. | 5 | [11 empty] | 221.66 | 221.66 | 166.25 | 166.25
|  | ЗП |  |  | 46.18 | )*1,2 | 277.08 | 1 | 277.08 | [5 empty] | 277.08
|  | ЭМ |  |  | 4.54 | )*1,2 | 27.24 | 1 | 27.24
|  | МР |  |  | 4.62 |  | 23.1 | 1 | 23.1
|  | НР от ФОТ | % | 80 |  |  | 221.66 | 80 | 221.66
|  | СП от ФОТ | % | 60 |  |  | 166.25 | 60 | 166.25
|  | ЗТР | чел-ч | 4.8 |  | )*1,2 | 28.8
|  | Всего по позиции |  |  |  | 715.33 |  | 715.33 |  |  |  |  | 715.33 | 715.33
12 | Цена поставщ. | Шаровой кран ручной приварной из стали AISI 316, класс герметичности А, PN63 DN15 (Базовая стоимость с НДС=5369,83/7,1=756,31) | шт. | 5 | 756.31 |  | 3781.55 | 1 | 3781.55 | [6 empty] | 0 | 0 | 0 | 0
|  | Всего по позиции |  |  |  | 3781.55 |  | 3781.55 |  |  |  |  | 3781.55 | 3781.55
13 | Цена поставщ. | Резьбовое соединение из стали AISI 304 DN15 (Базовая стоимость с НДС=215.03/7,1=30.29) | м | 2 | 25.67 |  | 51.34 | 1 | 51.34 | [6 empty] | 0 | 0 | 0 | 0
|  | Всего по позиции |  |  |  | 51.34 |  | 51.34 |  |  |  |  | 51.34 | 51.34
14 | 18-07-001-3 Поправка: МДС 81-35.2004, п.4.7 Поправка: МДС 81-35.2004, прил.1, т.1, п.2 | Установка манометров с трехходовым краном и трубкой-сифоном | 1 КОМПЛ. | 1 | [11 empty] | 5.35 | 5.35 | 3.47 | 3.47
|  | ЗП |  |  | 3.03 | )*1,15)*1,2 | 4.18 | 1 | 4.18 | [5 empty] | 4.18
|  | МР |  |  | 250.84 |  | 250.84 | 1 | 250.84
14,1 | 301-1466 | Манометр для неагрессивных сред (класс точности 1.5) с резьбовым присоединением марка МП-3У-16 с трехходовым краном 11П18пкРу16 с трубкой сифоном | компл. | -1 | 250 |  | -250 | 1 | -250 | [6 empty] | 0 | 0 | 0 | 0
|  | НР от ФОТ | % | 128 |  |  | 5.35 | 128 | 5.35
|  | СП от ФОТ | % | 83 |  |  | 3.47 | 83 | 3.47
|  | ЗТР | чел-ч | 0.31 |  | )*1,15)*1,2 | 0.4278
|  | Всего по позиции |  |  |  | 13.84 |  | 13.84 |  |  |  |  | 13.84 | 13.84
15 | Цена поставщ. | Манометр с трехходовым краном 0-10 бар WIKA (Базовая стоимость с НДС=2161,06/7,1=304,37) | шт. | 1 | 257.94 |  | 257.94 | 1 | 257.94 | [6 empty] | 0 | 0 | 0 | 0
|  | Всего по позиции |  |  |  | 257.94 |  | 257.94 |  |  |  |  | 257.94 | 257.94
16 | Цена поставщ. | Трубка 1/2" JG PE-1007-0100М (Базовая стоимость с НДС=56,05/7,1=7,89) | м | 10 | 6.69 |  | 66.9 | 1 | 66.9 | [6 empty] | 0 | 0 | 0 | 0
|  | Всего по позиции |  |  |  | 66.9 |  | 66.9 |  |  |  |  | 66.9 | 66.9
17 | м12-11-001-3 Поправка: МДС 81-35.2004, прил.1, т.1, п.2 | Предварительный подогрев сварных соединений труб, диаметр наружный 25 мм | 1 стык | 14 | [11 empty] | 122.98 | 122.98 | 92.23 | 92.23
|  | ЗП |  |  | 5.77 | )*1,2 | 96.94 | 1 | 96.94 | [5 empty] | 96.94
|  | ЭМ |  |  | 55.7 | )*1,2 | 935.76 | 1 | 935.76
|  | в т.ч. ЗПМ |  |  | 3.38 | )*1,2 | 56.78 | 1 | 56.78 | [5 empty] | 56.78
|  | МР |  |  | 14.68 |  | 205.52 | 1 | 205.52
|  | НР от ФОТ | % | 80 |  |  | 122.98 | 80 | 122.98
|  | СП от ФОТ | % | 60 |  |  | 92.23 | 60 | 92.23
|  | ЗТР | чел-ч | 0.6 |  | )*1,2 | 10.08
|  | Всего по позиции |  |  |  | 1453.43 |  | 1453.43 |  |  |  |  | 1453.43 | 1453.43
18 | Цена поставщ. | Tri-clamp соединение в сборе (Tri-clamp адаптор - 2 шт.; уплотнение EPDM - 1 шт.; хомут - 1 шт.), нерж. сталь AISI 316L, DIN 11850 DN20 (Базовая стоимость с НДС=2766,27/7,1=389,62) | шт. | 1 | 330.19 |  | 330.19 | 1 | 330.19 | [6 empty] | 0 | 0 | 0 | 0
|  | Всего по позиции |  |  |  | 330.19 |  | 330.19 |  |  |  |  | 330.19 | 330.19
19 | Цена поставщ. | Tri-clamp соединение в сборе (Tri-clamp адаптор - 2 шт.; уплотнение EPDM - 1 шт.; хомут - 1 шт.), нерж. сталь AISI 316L, DIN 11850 DN15 (Базовая стоимость с НДС=2278,11/7,1=320,86) | шт. | 6 | 271.92 |  | 1631.52 | 1 | 1631.52 | [6 empty] | 0 | 0 | 0 | 0
|  | Всего по позиции |  |  |  | 1631.52 |  | 1631.52 |  |  |  |  | 1631.52 | 1631.52
20 | Цена поставщ. | Хомут для трубы со стержнем DN15 AISI (Базовая стоимость с НДС=191,79/7,1=27.01) | шт. | 12 | 22.89 |  | 274.68 | 1 | 274.68 | [6 empty] | 0 | 0 | 0 | 0
|  | Всего по позиции |  |  |  | 274.68 |  | 274.68 |  |  |  |  | 274.68 | 274.68
21 | Цена поставщ. | Адаптер 1/2" х 1/2" JP (Базовая стоимость с НДС=47,5/7,1=6,69) | шт. | 6 | 22.89 |  | 137.34 | 1 | 137.34 | [6 empty] | 0 | 0 | 0 | 0
|  | Всего по позиции |  |  |  | 137.34 |  | 137.34 |  |  |  |  | 137.34 | 137.34
22 | м12-11-001-6 Поправка: МДС 81-35.2004, прил.1, т.1, п.2 | Предварительный подогрев сварных соединений труб, диаметр наружный 45 мм | 1 стык | 12 | [11 empty] | 110.94 | 110.94 | 83.2 | 83.2
|  | ЗП |  |  | 6.25 | )*1,2 | 90 | 1 | 90 | [5 empty] | 90
|  | ЭМ |  |  | 56.02 | )*1,2 | 806.69 | 1 | 806.69
|  | в т.ч. ЗПМ |  |  | 3.38 | )*1,2 | 48.67 | 1 | 48.67 | [5 empty] | 48.67
|  | МР |  |  | 14.69 |  | 176.28 | 1 | 176.28
|  | НР от ФОТ | % | 80 |  |  | 110.94 | 80 | 110.94
|  | СП от ФОТ | % | 60 |  |  | 83.2 | 60 | 83.2
|  | ЗТР | чел-ч | 0.65 |  | )*1,2 | 9.36
|  | Всего по позиции |  |  |  | 1267.11 |  | 1267.11 |  |  |  |  | 1267.11 | 1267.11
23 | Цена поставщ. | Крышка зажимного соединения Clamp DN40 (Базовая стоимость с НДС=578,84/7,1=81,53) | шт. | 12 | 69.09 |  | 829.08 | 1 | 829.08 | [6 empty] | 0 | 0 | 0 | 0
|  | Всего по позиции |  |  |  | 829.08 |  | 829.08 |  |  |  |  | 829.08 | 829.08
24 | м12-11-001-7 Поправка: МДС 81-35.2004, прил.1, т.1, п.2 | Предварительный подогрев сварных соединений труб, диаметр наружный 57 мм | 1 стык | 2 | [11 empty] | 18.49 | 18.49 | 13.87 | 13.87
|  | ЗП |  |  | 6.25 | )*1,2 | 15 | 1 | 15 | [5 empty] | 15
|  | ЭМ |  |  | 56.02 | )*1,2 | 134.45 | 1 | 134.45
|  | в т.ч. ЗПМ |  |  | 3.38 | )*1,2 | 8.11 | 1 | 8.11 | [5 empty] | 8.11
|  | МР |  |  | 14.69 |  | 29.38 | 1 | 29.38
|  | НР от ФОТ | % | 80 |  |  | 18.49 | 80 | 18.49
|  | СП от ФОТ | % | 60 |  |  | 13.87 | 60 | 13.87
|  | ЗТР | чел-ч | 0.65 |  | )*1,2 | 1.56
|  | Всего по позиции |  |  |  | 211.19 |  | 211.19 |  |  |  |  | 211.19 | 211.19
25 | Цена поставщ. | Крышка зажимного соединения Clamp DN40 (Базовая стоимость с НДС=626.49/7,1=88,24) | шт. | 3 | 74.78 |  | 224.34 | 1 | 224.34 | [6 empty] | 0 | 0 | 0 | 0
|  | Всего по позиции |  |  |  | 224.34 |  | 224.34 |  |  |  |  | 224.34 | 224.34
26 | Цена поставщ. | Монтажный комплект HILTI (Базовая стоимость с НДС=8896,92/7,1=1253,09) | КОМПЛ | 1 | 1061.94 |  | 1061.94 | 1 | 1061.94 | [6 empty] | 0 | 0 | 0 | 0
|  | Всего по позиции |  |  |  | 1061.94 |  | 1061.94 |  |  |  |  | 1061.94 | 1061.94
Итого по разделу: Система сжатый воздух (СА) | [5 empty] | 30931.92 |  | 30931.92 | [12 empty] | Итого по разделу: Система сжатый воздух (СА)
Итого по локальной смете: | [5 empty] | 30931.92 |  | 30931.92 | [12 empty] | Итого по локальной смете:
Итого по локальной смете №02-01-08: Сжатый воздух | [5 empty] | 30931.92 |  | 30931.92 | [12 empty] | Итого по смете: ТХ
|  | Стоимость оборудования (всего) | [19 empty] | Стоимость оборудования (всего)
|  | Строительные работы с НР и СП | [5 empty] | 12147.5 | [13 empty] | Строительные работы с НР и СП
|  | Монтажные работы с НР и СП | [5 empty] | 18784.42 | [13 empty] | Монтажные работы с НР и СП
|  | Прочие работы с НР и СП | [19 empty] | Прочие работы с НР и СП
|  | Всего с НР и СП | [5 empty] | 30931.92 | [13 empty] | Всего с НР и СП
ИТОГО В ТЕКУЩЕМ УРОВНЕ ЦЕН НА 1 КВАРТАЛ 2017
|  | Стоимость оборудования (ИНДЕКС К ОБОРУДОВАНИЮ 3,58) | [6 empty] | 0
|  | Строительные работы с НР и СП (ИНДЕКС К СМР 7,1) | [6 empty] | 86247.25
|  | Монтажные работы с НР и СП (ИНДЕКС К СМР 7,1) | [6 empty] | 133369.38
|  | Прочие работы с НР и СП (ИНДЕКС К ПРОЧИМ 17,89) | [6 empty] | 0
|  | Всего с НР и СП | [6 empty] | 219616.63
ЛОКАЛЬНЫЙ СМЕТНЫЙ РАСЧЕТ № 02-01-08 | [19 empty] | ЛОКАЛЬНЫЙ СМЕТНЫЙ РАСЧЕТ №
(локальный сметный расчет)
Сети связи. Компьютерные сети, система контроля и управления доступом. Видеонаблюдение. Охранная сигнализация | [19 empty] | 177СС
(наименование работ и затрат, наименование объекта)
Основание: | [19 empty] | Основание:
[7 empty] | базовая | текущая
[7 empty] | цена | цена
|  |  |  | Сметная стоимость |  |  | 110.2435 | 107.4059 | тыс.руб
|  |  |  | Нормативная трудоемкость |  |  | 1221.1021 | 1221.1021 | чел.час.
|  |  |  | Средства на оплату труда |  |  | 14.4141 | 14.414 | тыс.руб
Составлен(а) в уровне текущих (прогнозных) цен Уровень цен
№ п/п | Шифр расценки и коды ресурсов | Наименование работ и затрат | Единица измерения | Кол-во единиц | Цена на единицу измерения, руб. | Попра-вочные коэфф., нормы НР и СП | Всего затрат в базисном уровне цен, руб. | Индексы пересчета, нормы НР и СП | ВСЕГО затрат, руб.
1 | 2 | 3 | 4 | 5 | 6 | 7 | 8 | 9 | 10
Локальная смета: Охранная сигнализация | [19 empty] | Локальная смета: Охранная сигнализация
Раздел: Оборудование | [19 empty] | Раздел: Оборудование
1 | м10-08-001-6 | Приборы приемно-контрольные сигнальные, концентратор блок базовый на 10 лучей | 1 ШТ. | 4 | [11 empty] | 222.52 | 189.14 | 166.89 | 133.51
|  | ЗП |  |  | 48.29 | )*1,2)*1,2 | 278.15 | 1 | 278.15 | [5 empty] | 278.15
|  | ЭМ |  |  | 0.31 | )*1,2)*1,2 | 1.79 | 1 | 1.79
|  | МР |  |  | 6.35 |  | 25.4 | 1 | 25.4
|  | НР от ФОТ [к тек. уровню *0,85] | % | 80 |  |  | 222.52 | 68 | 189.14
|  | СП от ФОТ [к тек. уровню *0,8] | % | 60 |  |  | 166.89 | 48 | 133.51
|  | ЗТР | чел-ч | 4.8 |  | )*1,2)*1,2 | 27.648
|  | Всего по позиции |  |  |  | 694.75 |  | 627.99 |  |  |  |  | 694.75 | 627.99
2 | цена поставщика | Блок сигнально-пусковой адресный С2000-СП2 исп 2 Базисная стоимость: 183,29 - занесена вручную | шт. | 1 | 183.29 |  | 183.29 | 1 | 183.29 | [6 empty] | 0 | 0 | 0 | 0
|  | Всего по позиции |  |  |  | 183.29 |  | 183.29 |  |  |  |  | 183.29 | 183.29
3 | цена поставщика | Контроллер двухпроводной линии связи С2000-КДЛ Базисная стоимость: 277,57 - занесена вручную | шт. | 3 | 277.57 |  | 832.71 | 1 | 832.71 | [6 empty] | 0 | 0 | 0 | 0
|  | Всего по позиции |  |  |  | 832.71 |  | 832.71 |  |  |  |  | 832.71 | 832.71
4 | м10-08-003-3 | Устройство ультразвуковое, блок питания и контроля | 1 ШТ. | 1 | [11 empty] | 42.34 | 35.99 | 31.76 | 25.41
|  | ЗП |  |  | 36.76 | )*1,2)*1,2 | 52.93 | 1 | 52.93 | [5 empty] | 52.93
|  | ЭМ |  |  | 0.25 | )*1,2)*1,2 | 0.36 | 1 | 0.36
|  | МР |  |  | 4.34 |  | 4.34 | 1 | 4.34
|  | НР от ФОТ [к тек. уровню *0,85] | % | 80 |  |  | 42.34 | 68 | 35.99
|  | СП от ФОТ [к тек. уровню *0,8] | % | 60 |  |  | 31.76 | 48 | 25.41
|  | ЗТР | чел-ч | 3.6 |  | )*1,2)*1,2 | 5.184
|  | Всего по позиции |  |  |  | 131.73 |  | 119.03 |  |  |  |  | 131.73 | 119.03
5 | цена поставщика | Источник питания резервированный СКАТ-2400И7 Базисная стоимость: 842,25 - занесена вручную | шт. | 1 | 842.25 |  | 842.25 | 1 | 842.25 | [6 empty] | 0 | 0 | 0 | 0
|  | Всего по позиции |  |  |  | 842.25 |  | 842.25 |  |  |  |  | 842.25 | 842.25
6 | м08-01-081-1 | Аппарат (кнопка, ключ управления, замок электромагнитной блокировки, звуковой сигнал, сигнальная лампа) управления и сигнализации, количество подключаемых концов до 2 | 1 ШТ. | 6 | [11 empty] | 93.66 | 79.61 | 64.08 | 51.27
|  | ЗП |  |  | 10.87 | )*1,2)*1,2 | 93.92 | 1 | 93.92 | [5 empty] | 93.92
|  | ЭМ |  |  | 8.87 | )*1,2)*1,2 | 76.64 | 1 | 76.64
|  | в т.ч. ЗПМ |  |  | 0.54 | )*1,2)*1,2 | 4.67 | 1 | 4.67 | [5 empty] | 4.67
|  | МР |  |  | 0.76 |  | 4.56 | 1 | 4.56
|  | НР от ФОТ [к тек. уровню *0,85] | % | 95 |  |  | 93.66 | 80.75 | 79.61
|  | СП от ФОТ [к тек. уровню *0,8] | % | 65 |  |  | 64.08 | 52 | 51.27
|  | ЗТР | чел-ч | 1.13 |  | )*1,2)*1,2 | 9.7632
|  | Всего по позиции |  |  |  | 332.86 |  | 306 |  |  |  |  | 332.86 | 306
7 | цена поставщика | Блок разветвительно-изолирующий БРИЗ Базисная стоимость: 46,53 - занесена вручную | шт. | 4 | 46.53 |  | 186.12 | 1 | 186.12 | [6 empty] | 0 | 0 | 0 | 0
|  | Всего по позиции |  |  |  | 186.12 |  | 186.12 |  |  |  |  | 186.12 | 186.12
8 | цена поставщика | Блок защитный сетевой БЗС Базисная стоимость: 89,88 - занесена вручную | шт. | 1 | 89.88 |  | 89.88 | 1 | 89.88 | [6 empty] | 0 | 0 | 0 | 0
|  | Всего по позиции |  |  |  | 89.88 |  | 89.88 |  |  |  |  | 89.88 | 89.88
9 | цена поставщика | Блок защиты коммутационный БЗК Базисная стоимость: 104,79 - занесена вручную | шт. | 1 | 104.79 |  | 104.79 | 1 | 104.79 | [6 empty] | 0 | 0 | 0 | 0
|  | Всего по позиции |  |  |  | 104.79 |  | 104.79 |  |  |  |  | 104.79 | 104.79
10 | м10-08-002-1 | Извещатель ПС автоматический тепловой электро-контактный, магнитоконтактный в нормальном исполнении | 1 ШТ. | 9 | [11 empty] | 83.78 | 71.21 | 62.83 | 50.27
|  | ЗП |  |  | 8.08 | )*1,2)*1,2 | 104.72 | 1 | 104.72 | [5 empty] | 104.72
|  | ЭМ |  |  | 0.12 | )*1,2)*1,2 | 1.56 | 1 | 1.56
|  | МР |  |  | 1.28 |  | 11.52 | 1 | 11.52
|  | НР от ФОТ [к тек. уровню *0,85] | % | 80 |  |  | 83.78 | 68 | 71.21
|  | СП от ФОТ [к тек. уровню *0,8] | % | 60 |  |  | 62.83 | 48 | 50.27
|  | ЗТР | чел-ч | 0.84 |  | )*1,2)*1,2 | 10.8864
|  | Всего по позиции |  |  |  | 264.41 |  | 239.28 |  |  |  |  | 264.41 | 239.28
11 | цена поставщика | Извещатель охранный магнитоконтактный адресный С2000-СМК исп. 01 Базисная стоимость: 130,73 - занесена вручную | шт. | 8 | 130.73 |  | 1045.84 | 1 | 1045.84 | [6 empty] | 0 | 0 | 0 | 0
|  | Всего по позиции |  |  |  | 1045.84 |  | 1045.84 |  |  |  |  | 1045.84 | 1045.84
12 | цена поставщика | Извещатель охранный поверхностный звуковой адресный С2000-СТ исп03 | шт. | 1 | 181.56 |  | 181.56 | 1 | 181.56 | [6 empty] | 0 | 0 | 0 | 0
|  | Всего по позиции |  |  |  | 181.56 |  | 181.56 |  |  |  |  | 181.56 | 181.56
13 | м10-08-002-6 | Конструкция для установки извещателя | 1 ШТ. | 9 | [11 empty] | 29.12 | 24.75 | 21.84 | 17.47
|  | ЗП |  |  | 3.37 | )*1,2 | 36.4 | 1 | 36.4 | [5 empty] | 36.4
|  | ЭМ |  |  | 0.97 | )*1,2 | 10.48 | 1 | 10.48
|  | МР |  |  | 1.2 |  | 10.8 | 1 | 10.8
|  | НР от ФОТ [к тек. уровню *0,85] | % | 80 |  |  | 29.12 | 68 | 24.75
|  | СП от ФОТ [к тек. уровню *0,8] | % | 60 |  |  | 21.84 | 48 | 17.47
|  | ЗТР | чел-ч | 0.35 |  | )*1,2 | 3.78
|  | Всего по позиции |  |  |  | 108.64 |  | 99.9 |  |  |  |  | 108.64 | 99.9
14 | м10-04-101-7 | Громкоговоритель или звуковая колонка в помещении | 1 ШТ. | 5 | [11 empty] | 120.16 | 102.14 | 84.9 | 67.92
|  | ЗП |  |  | 18.14 | )*1,2)*1,2 | 130.61 | 1 | 130.61 | [5 empty] | 130.61
|  | МР |  |  | 12.63 |  | 63.15 | 1 | 63.15
|  | НР от ФОТ [к тек. уровню *0,85] | % | 92 |  |  | 120.16 | 78.2 | 102.14
|  | СП от ФОТ [к тек. уровню *0,8] | % | 65 |  |  | 84.9 | 52 | 67.92
|  | ЗТР | чел-ч | 2 |  | )*1,2)*1,2 | 14.4
|  | Всего по позиции |  |  |  | 398.82 |  | 363.82 |  |  |  |  | 398.82 | 363.82
15 | цена поставщика | Оповещатель охранно-пожарный комбинированный свето-звуковой Маяк-24 КПМ1 Базисная стоимость: 34,04 - занесена вручную | шт. | 5 | 34.04 |  | 170.2 | 1 | 170.2 | [6 empty] | 0 | 0 | 0 | 0
|  | Всего по позиции |  |  |  | 170.2 |  | 170.2 |  |  |  |  | 170.2 | 170.2
16 | м08-03-572-4 | Блок управления шкафного исполнения или распределительный пункт (шкаф), устанавливаемый на стене, высота и ширина до 1200х1000 мм | 1 ШТ. | 1 | [11 empty] | 52.72 | 44.81 | 36.07 | 28.85
|  | ЗП |  |  | 34.62 | )*1,2)*1,2 | 49.85 | 1 | 49.85 | [5 empty] | 49.85
|  | ЭМ |  |  | 73.64 | )*1,2)*1,2 | 106.04 | 1 | 106.04
|  | в т.ч. ЗПМ |  |  | 3.92 | )*1,2)*1,2 | 5.64 | 1 | 5.64 | [5 empty] | 5.64
|  | МР |  |  | 293.23 |  | 293.23 | 1 | 293.23
|  | НР от ФОТ [к тек. уровню *0,85] | % | 95 |  |  | 52.72 | 80.75 | 44.81
|  | СП от ФОТ [к тек. уровню *0,8] | % | 65 |  |  | 36.07 | 52 | 28.85
|  | ЗТР | чел-ч | 3.49 |  | )*1,2)*1,2 | 5.0256
|  | Всего по позиции |  |  |  | 537.91 |  | 522.78 |  |  |  |  | 537.91 | 522.78
17 | цена поставщика | Корпус сварной навесной серии ST 800x600x300мм R5ST0863, IP65 Базисная стоимость: 917,88 - занесена вручную | шт. | 1 | 917.88 |  | 917.88 | 1 | 917.88 | [6 empty] | 0 | 0 | 0 | 0
|  | Всего по позиции |  |  |  | 917.88 |  | 917.88 |  |  |  |  | 917.88 | 917.88
Итого по разделу: Оборудование | [5 empty] | 7023.64 |  | 6833.32 | [12 empty] | Итого по разделу: Оборудование
Раздел: Кабельные изделия | [19 empty] | Раздел: Кабельные изделия
18 | м08-02-401-1 | Кабель двух-четырехжильный сечением жилы до 16 мм2 с креплением накладными скобами, полосками с установкой ответвительных коробок | 100 м | 1.7 | [11 empty] | 908.68 | 772.38 | 621.73 | 497.39
Объем: 1,7=(25+80+45+20)/100
|  | ЗП |  |  | 388.03 | )*1,2)*1,2 | 949.9 | 1 | 949.9 | [5 empty] | 949.9
|  | ЭМ |  |  | 70.43 | )*1,2)*1,2 | 172.41 | 1 | 172.41
|  | в т.ч. ЗПМ |  |  | 2.7 | )*1,2)*1,2 | 6.61 | 1 | 6.61 | [5 empty] | 6.61
|  | МР |  |  | 191.35 |  | 325.3 | 1 | 325.3
|  | НР от ФОТ [к тек. уровню *0,85] | % | 95 |  |  | 908.68 | 80.75 | 772.38
|  | СП от ФОТ [к тек. уровню *0,8] | % | 65 |  |  | 621.73 | 52 | 497.39
|  | ЗТР | чел-ч | 41.28 |  | )*1,2)*1,2 | 101.0534
|  | Всего по позиции |  |  |  | 2978.02 |  | 2717.38 |  |  |  |  | 2978.02 | 2717.38
19 | 501-1888 | Кабели парной скрутки огнестойкие для систем пожарной сигнализации с однопроволочными медными жилами, изоляцией из кремнийорганической резины, оболочкой из ПВХ, не распространяющий горение, с низким дымо- и газовыделением, с экраном из алюмолавсановой ленты, марки КПСЭнг-FRLS 2х2х0,75 Базисная стоимость: 4 182,69 - занесена вручную | 1000 м | 0.0255 | 4182.69 |  | 106.66 | 1 | 106.66 | [6 empty] | 0 | 0 | 0 | 0
Объем: 0,0255=25/1000*1,02
|  | Всего по позиции |  |  |  | 106.66 |  | 106.66 |  |  |  |  | 106.66 | 106.66
20 | 501-1906 | Кабели парной скрутки огнестойкие для систем пожарной сигнализации с однопроволочными медными жилами, изоляцией из кремнийорганической резины, оболочкой из безгалогенной полимерной композиции, не распространяющий горение, с низким дымо- и газовыделением, марки КПСнг(А)-FRHF 2х2х0,75 Базисная стоимость: 8 248,23 - занесена вручную | 1000 м | 0.0816 | 8248.23 |  | 673.06 | 1 | 673.06 | [6 empty] | 0 | 0 | 0 | 0
Объем: 0,0816=80/1000*1,02
|  | Всего по позиции |  |  |  | 673.06 |  | 673.06 |  |  |  |  | 673.06 | 673.06
21 | 501-1907 | Кабели парной скрутки огнестойкие для систем пожарной сигнализации с однопроволочными медными жилами, изоляцией из кремнийорганической резины, оболочкой из безгалогенной полимерной композиции, не распространяющий горение, с низким дымо- и газовыделением, марки КПСнг(А)-FRHF 2х2х1,0 Базисная стоимость: 10 225,66 - занесена вручную | 1000 м | 0.0459 | 10225.66 |  | 469.36 | 1 | 469.36 | [6 empty] | 0 | 0 | 0 | 0
Объем: 0,0459=45/1000*1,02
|  | Всего по позиции |  |  |  | 469.36 |  | 469.36 |  |  |  |  | 469.36 | 469.36
22 | цена поставщика | Кабель силовой ВВГнг-LS 2х0,75 Базисная стоимость: 3,30 - занесена вручную | м | 20.4 | 3.3 |  | 67.32 | 1 | 67.32 | [6 empty] | 0 | 0 | 0 | 0
Объем: 20,4=20*1,02
|  | Всего по позиции |  |  |  | 67.32 |  | 67.32 |  |  |  |  | 67.32 | 67.32
23 | м08-10-010-1 | Прокладка труб гофрированных ПВХ для защиты проводов и кабелей | 100 м | 1 | [11 empty] | 190.89 | 162.26 | 130.61 | 104.49
Объем: 1=100/100
|  | ЗП |  |  | 139.54 | )*1,2)*1,2 | 200.94 | 1 | 200.94 | [5 empty] | 200.94
|  | ЭМ |  |  | 63.56 | )*1,2)*1,2 | 91.53 | 1 | 91.53
|  | МР |  |  | 16.79 |  | 16.79 | 1 | 16.79
|  | НР от ФОТ [к тек. уровню *0,85] | % | 95 |  |  | 190.89 | 80.75 | 162.26
|  | СП от ФОТ [к тек. уровню *0,8] | % | 65 |  |  | 130.61 | 52 | 104.49
|  | ЗТР | чел-ч | 15.2 |  | )*1,2)*1,2 | 21.888
|  | Всего по позиции |  |  |  | 630.76 |  | 576.01 |  |  |  |  | 630.76 | 576.01
24 | 103-2413 | Трубы гибкие гофрированные легкие из самозатухающего ПВХ (IP55) серии FL, с зондом, диаметром 20 мм Базисная стоимость: 10,69 - занесена вручную | 10 м | 10.2 | 10.69 |  | 109.04 | 1 | 109.04 | [6 empty] | 0 | 0 | 0 | 0
Объем: 10,2=100/10*1,02
|  | Всего по позиции |  |  |  | 109.04 |  | 109.04 |  |  |  |  | 109.04 | 109.04
25 | 509-5777 | Держатель с защелкой "DKC" для труб диаметром 25 мм Базисная стоимость: 19,16 - занесена вручную | 100 шт. | 1.2 | 19.16 |  | 22.99 | 1 | 22.99 | [6 empty] | 0 | 0 | 0 | 0
Объем: 1,2=120/100
|  | Всего по позиции |  |  |  | 22.99 |  | 22.99 |  |  |  |  | 22.99 | 22.99
26 | м08-02-396-6 | Короб металлический по стенам и потолкам, длина 3 м | 100 м | 1 | [11 empty] | 304.29 | 258.65 | 208.2 | 166.56
Объем: 1=100/100
|  | ЗП |  |  | 221.09 | )*1,2)*1,2 | 318.37 | 1 | 318.37 | [5 empty] | 318.37
|  | ЭМ |  |  | 36.2 | )*1,2)*1,2 | 52.13 | 1 | 52.13
|  | в т.ч. ЗПМ |  |  | 1.35 | )*1,2)*1,2 | 1.94 | 1 | 1.94 | [5 empty] | 1.94
|  | МР |  |  | 111.92 |  | 111.92 | 1 | 111.92
|  | НР от ФОТ [к тек. уровню *0,85] | % | 95 |  |  | 304.29 | 80.75 | 258.65
|  | СП от ФОТ [к тек. уровню *0,8] | % | 65 |  |  | 208.2 | 52 | 166.56
|  | ЗТР | чел-ч | 23.52 |  | )*1,2)*1,2 | 33.8688
|  | Всего по позиции |  |  |  | 994.91 |  | 907.63 |  |  |  |  | 994.91 | 907.63
27 | цена поставщика | Металлорукав DN 20мм в гладкой ПВХ изоляции Dвнутр=20.5 Базисная стоимость: 6,33 - занесена вручную | м | 100 | 6.33 |  | 633 | 1 | 633 | [6 empty] | 0 | 0 | 0 | 0
|  | Всего по позиции |  |  |  | 633 |  | 633 |  |  |  |  | 633 | 633
28 | цена поставщика | Расходные материалы Базисная стоимость: 191,55 - занесена вручную | компл. | 1 | 191.55 |  | 191.55 | 1 | 191.55 | [6 empty] | 0 | 0 | 0 | 0
|  | Всего по позиции |  |  |  | 191.55 |  | 191.55 |  |  |  |  | 191.55 | 191.55
Итого по разделу: Кабельные изделия | [5 empty] | 6876.67 |  | 6474 | [12 empty] | Итого по разделу: Кабельные изделия
Итого по локальной смете: Охранная сигнализация | [5 empty] | 13900.31 |  | 13307.32 | [12 empty] | Итого по локальной смете: Охранная сигнализация
Локальная смета: Система контроля управления доступом | [19 empty] | Локальная смета: Система контроля управления доступом
29 | м08-01-081-1 | Аппарат (кнопка, ключ управления, замок электромагнитной блокировки, звуковой сигнал, сигнальная лампа) управления и сигнализации, количество подключаемых концов до 2 | 1 ШТ. | 5 | [11 empty] | 71.54 | 60.8 | 48.95 | 39.16
|  | ЗП |  |  | 10.87 | )*1,1)*1,2 | 71.74 | 1 | 71.74 | [5 empty] | 71.74
|  | ЭМ |  |  | 8.87 | )*1,1)*1,2 | 58.54 | 1 | 58.54
|  | в т.ч. ЗПМ |  |  | 0.54 | )*1,1)*1,2 | 3.56 | 1 | 3.56 | [5 empty] | 3.56
|  | МР |  |  | 0.76 |  | 3.8 | 1 | 3.8
|  | НР от ФОТ [к тек. уровню *0,85] | % | 95 |  |  | 71.54 | 80.75 | 60.8
|  | СП от ФОТ [к тек. уровню *0,8] | % | 65 |  |  | 48.95 | 52 | 39.16
|  | ЗТР | чел-ч | 1.13 |  | )*1,1)*1,2 | 7.458
|  | Всего по позиции |  |  |  | 254.57 |  | 234.04 |  |  |  |  | 254.57 | 234.04
30 | цена поставщика | Считыватель MATRIX- III Базисная стоимость: 272,14 - занесена вручную | шт. | 5 | 272.14 |  | 1360.7 | 1 | 1360.7 | [6 empty] | 0 | 0 | 0 | 0
|  | Всего по позиции |  |  |  | 1360.7 |  | 1360.7 |  |  |  |  | 1360.7 | 1360.7
31 | м10-08-001-6 | Приборы приемно-контрольные сигнальные, концентратор блок базовый на 10 лучей | 1 ШТ. | 2 | [11 empty] | 101.99 | 86.69 | 76.49 | 61.2
|  | ЗП |  |  | 48.29 | )*1,1)*1,2 | 127.49 | 1 | 127.49 | [5 empty] | 127.49
|  | ЭМ |  |  | 0.31 | )*1,1)*1,2 | 0.82 | 1 | 0.82
|  | МР |  |  | 6.35 |  | 12.7 | 1 | 12.7
|  | НР от ФОТ [к тек. уровню *0,85] | % | 80 |  |  | 101.99 | 68 | 86.69
|  | СП от ФОТ [к тек. уровню *0,8] | % | 60 |  |  | 76.49 | 48 | 61.2
|  | ЗТР | чел-ч | 4.8 |  | )*1,1)*1,2 | 12.672
|  | Всего по позиции |  |  |  | 319.49 |  | 288.9 |  |  |  |  | 319.49 | 288.9
32 | цена поставщика | Контроллер доступа на 4 двери Castle EP4 Базисная стоимость: 2 690,38 - занесена вручную | шт. | 1 | 2690.38 |  | 2690.38 | 1 | 2690.38 | [6 empty] | 0 | 0 | 0 | 0
|  | Всего по позиции |  |  |  | 2690.38 |  | 2690.38 |  |  |  |  | 2690.38 | 2690.38
33 | цена поставщика | Контроллер доступа на 2 двери Castle EP2 Базисная стоимость: 1 480,07 - занесена вручную | шт. | 1 | 1480.07 |  | 1480.07 | 1 | 1480.07 | [6 empty] | 0 | 0 | 0 | 0
|  | Всего по позиции |  |  |  | 1480.07 |  | 1480.07 |  |  |  |  | 1480.07 | 1480.07
34 | м08-01-081-1 | Аппарат (кнопка, ключ управления, замок электромагнитной блокировки, звуковой сигнал, сигнальная лампа) управления и сигнализации, количество подключаемых концов до 2 | 1 ШТ. | 5 | [11 empty] | 71.54 | 60.8 | 48.95 | 39.16
|  | ЗП |  |  | 10.87 | )*1,1)*1,2 | 71.74 | 1 | 71.74 | [5 empty] | 71.74
|  | ЭМ |  |  | 8.87 | )*1,1)*1,2 | 58.54 | 1 | 58.54
|  | в т.ч. ЗПМ |  |  | 0.54 | )*1,1)*1,2 | 3.56 | 1 | 3.56 | [5 empty] | 3.56
|  | МР |  |  | 0.76 |  | 3.8 | 1 | 3.8
|  | НР от ФОТ [к тек. уровню *0,85] | % | 95 |  |  | 71.54 | 80.75 | 60.8
|  | СП от ФОТ [к тек. уровню *0,8] | % | 65 |  |  | 48.95 | 52 | 39.16
|  | ЗТР | чел-ч | 1.13 |  | )*1,1)*1,2 | 7.458
|  | Всего по позиции |  |  |  | 254.57 |  | 234.04 |  |  |  |  | 254.57 | 234.04
35 | цена поставщика | Кнопка TS-CLICK Базисная стоимость: 91,78 - занесена вручную | шт. | 5 | 91.78 |  | 458.9 | 1 | 458.9 | [6 empty] | 0 | 0 | 0 | 0
|  | Всего по позиции |  |  |  | 458.9 |  | 458.9 |  |  |  |  | 458.9 | 458.9
36 | цена поставщика | Карта EM-Marine Базисная стоимость: 3,54 - занесена вручную | шт. | 50 | 3.54 |  | 177 | 5.42 | 959.34 | [6 empty] | 0 | 0 | 0 | 0
|  | Всего по позиции |  |  |  | 177 |  | 959.34 |  |  |  |  | 177 | 959.34
37 | м08-01-081-1 | Аппарат (кнопка, ключ управления, замок электромагнитной блокировки, звуковой сигнал, сигнальная лампа) управления и сигнализации, количество подключаемых концов до 2 | 1 ШТ. | 5 | [11 empty] | 71.54 | 60.8 | 48.95 | 39.16
|  | ЗП |  |  | 10.87 | )*1,1)*1,2 | 71.74 | 1 | 71.74 | [5 empty] | 71.74
|  | ЭМ |  |  | 8.87 | )*1,1)*1,2 | 58.54 | 1 | 58.54
|  | в т.ч. ЗПМ |  |  | 0.54 | )*1,1)*1,2 | 3.56 | 1 | 3.56 | [5 empty] | 3.56
|  | МР |  |  | 0.76 |  | 3.8 | 1 | 3.8
|  | НР от ФОТ [к тек. уровню *0,85] | % | 95 |  |  | 71.54 | 80.75 | 60.8
|  | СП от ФОТ [к тек. уровню *0,8] | % | 65 |  |  | 48.95 | 52 | 39.16
|  | ЗТР | чел-ч | 1.13 |  | )*1,1)*1,2 | 7.458
|  | Всего по позиции |  |  |  | 254.57 |  | 234.04 |  |  |  |  | 254.57 | 234.04
38 | цена поставщика | Замок электромагнитный 12../24 BEL-600S Базисная стоимость: 212,82 - занесена вручную | шт. | 5 | 212.82 |  | 1064.1 | 1 | 1064.1 | [6 empty] | 0 | 0 | 0 | 0
|  | Всего по позиции |  |  |  | 1064.1 |  | 1064.1 |  |  |  |  | 1064.1 | 1064.1
39 | м11-05-001-1 | Механизм исполнительный, масса, кг, до: 20 | шт. | 5 | [11 empty] | 0 | 0 | 0 | 0
|  | ЗТР | чел-ч | 0.59 |  | )*1,2 | 3.54
|  | Всего по позиции |  |  |  | 0 |  | 0 |  |  |  |  | 0 | 0
40 | цена поставщика | Доводчик гидромеханический DC-180 (Е-605) Базисная стоимость: 216,94 - занесена вручную | шт. | 5 | 216.94 |  | 1084.7 | 1 | 1084.7 | [6 empty] | 0 | 0 | 0 | 0
|  | Всего по позиции |  |  |  | 1084.7 |  | 1084.7 |  |  |  |  | 1084.7 | 1084.7
41 | м10-08-003-3 | Устройство ультразвуковое, блок питания и контроля | 1 ШТ. | 2 | [11 empty] | 77.64 | 65.99 | 58.23 | 46.58
|  | ЗП |  |  | 36.76 | )*1,1)*1,2 | 97.05 | 1 | 97.05 | [5 empty] | 97.05
|  | ЭМ |  |  | 0.25 | )*1,1)*1,2 | 0.66 | 1 | 0.66
|  | МР |  |  | 4.34 |  | 8.68 | 1 | 8.68
|  | НР от ФОТ [к тек. уровню *0,85] | % | 80 |  |  | 77.64 | 68 | 65.99
|  | СП от ФОТ [к тек. уровню *0,8] | % | 60 |  |  | 58.23 | 48 | 46.58
|  | ЗТР | чел-ч | 3.6 |  | )*1,1)*1,2 | 9.504
|  | Всего по позиции |  |  |  | 242.26 |  | 218.96 |  |  |  |  | 242.26 | 218.96
42 | цена поставщика | Источник резервного питания СКАТ 2400И7 Базисная стоимость: 617,09 - занесена вручную | шт. | 1 | 617.09 |  | 617.09 | 1 | 617.09 | [6 empty] | 0 | 0 | 0 | 0
|  | Всего по позиции |  |  |  | 617.09 |  | 617.09 |  |  |  |  | 617.09 | 617.09
43 | цена поставщика | Преобразователь питания TME 1205S Базисная стоимость: 573,53 - занесена вручную | шт. | 1 | 573.53 |  | 573.53 | 1 | 573.53 | [6 empty] | 0 | 0 | 0 | 0
|  | Всего по позиции |  |  |  | 573.53 |  | 573.53 |  |  |  |  | 573.53 | 573.53
44 | м08-01-081-1 | Аппарат (кнопка, ключ управления, замок электромагнитной блокировки, звуковой сигнал, сигнальная лампа) управления и сигнализации, количество подключаемых концов до 2 | 1 ШТ. | 2 | [11 empty] | 31.23 | 26.54 | 21.37 | 17.09
|  | ЗП |  |  | 10.87 | )*1,2)*1,2 | 31.31 | 1 | 31.31 | [5 empty] | 31.31
|  | ЭМ |  |  | 8.87 | )*1,2)*1,2 | 25.55 | 1 | 25.55
|  | в т.ч. ЗПМ |  |  | 0.54 | )*1,2)*1,2 | 1.56 | 1 | 1.56 | [5 empty] | 1.56
|  | МР |  |  | 0.76 |  | 1.52 | 1 | 1.52
|  | НР от ФОТ [к тек. уровню *0,85] | % | 95 |  |  | 31.23 | 80.75 | 26.54
|  | СП от ФОТ [к тек. уровню *0,8] | % | 65 |  |  | 21.37 | 52 | 17.09
|  | ЗТР | чел-ч | 1.13 |  | )*1,2)*1,2 | 3.2544
|  | Всего по позиции |  |  |  | 110.98 |  | 102.01 |  |  |  |  | 110.98 | 102.01
45 | цена поставщика | Блок защитный сетевой БЗС Базисная стоимость: 89,88 - занесена вручную | шт. | 1 | 89.88 |  | 89.88 | 1 | 89.88 | [6 empty] | 0 | 0 | 0 | 0
|  | Всего по позиции |  |  |  | 89.88 |  | 89.88 |  |  |  |  | 89.88 | 89.88
46 | цена поставщика | Блок защиты коммутационный БЗК Базисная стоимость: 104,79 - занесена вручную | шт. | 1 | 104.79 |  | 104.79 | 1 | 104.79 | [6 empty] | 0 | 0 | 0 | 0
|  | Всего по позиции |  |  |  | 104.79 |  | 104.79 |  |  |  |  | 104.79 | 104.79
47 | м10-03-013-5 | Коммутатор служебной связи | 1 ШТ. | 1 | [11 empty] | 65.04 | 55.28 | 48.78 | 39.02
|  | ЗП |  |  | 65.03 | )*1,2 | 78.04 | 1 | 78.04 | [5 empty] | 78.04
|  | ЭМ |  |  | 24.3 | )*1,2 | 29.16 | 1 | 29.16
|  | в т.ч. ЗПМ |  |  | 2.72 | )*1,2 | 3.26 | 1 | 3.26 | [5 empty] | 3.26
|  | МР |  |  | 22.54 |  | 22.54 | 1 | 22.54
|  | НР от ФОТ [к тек. уровню *0,85] | % | 80 |  |  | 65.04 | 68 | 55.28
|  | СП от ФОТ [к тек. уровню *0,8] | % | 60 |  |  | 48.78 | 48 | 39.02
|  | ЗТР | чел-ч | 6.76 |  | )*1,2 | 8.112
|  | Всего по позиции |  |  |  | 243.56 |  | 224.04 |  |  |  |  | 243.56 | 224.04
48 | цена поставщика | Коммутатор DGS-1005D Базисная стоимость: 613,53 - занесена вручную | ШТ | 1 | 613.53 |  | 613.53 | 1 | 613.53 | [6 empty] | 0 | 0 | 0 | 0
|  | Всего по позиции |  |  |  | 613.53 |  | 613.53 |  |  |  |  | 613.53 | 613.53
49 | м10-03-014-1 | Электрическая проверка и настройка коммутатора междугородного | 1 рабочее место | 1 | [11 empty] | 390.37 | 331.81 | 292.78 | 234.22
|  | ЗП |  |  | 487.96 |  | 487.96 | 1 | 487.96 | [5 empty] | 487.96
|  | МР |  |  | 9.76 |  | 9.76 | 1 | 9.76
|  | НР от ФОТ [к тек. уровню *0,85] | % | 80 |  |  | 390.37 | 68 | 331.81
|  | СП от ФОТ [к тек. уровню *0,8] | % | 60 |  |  | 292.78 | 48 | 234.22
|  | ЗТР | чел-ч | 44 |  |  | 44
|  | Всего по позиции |  |  |  | 1180.87 |  | 1063.75 |  |  |  |  | 1180.87 | 1063.75
51 | м10-06-068-15 | Настройка простых сетевых трактов конфигурация и настройка сетевых компонентов (мост, маршрутизатор, модем и т.п.) | 1 ШТ. | 1 | [11 empty] | 454.35 | 386.2 | 340.76 | 272.61
|  | ЗП |  |  | 473.28 | )*1,2 | 567.94 | 1 | 567.94 | [5 empty] | 567.94
|  | МР |  |  | 9.47 |  | 9.47 | 1 | 9.47
|  | НР от ФОТ [к тек. уровню *0,85] | % | 80 |  |  | 454.35 | 68 | 386.2
|  | СП от ФОТ [к тек. уровню *0,8] | % | 60 |  |  | 340.76 | 48 | 272.61
|  | ЗТР | чел-ч | 32 |  | )*1,2 | 38.4
|  | Всего по позиции |  |  |  | 1372.52 |  | 1236.22 |  |  |  |  | 1372.52 | 1236.22
52 | м08-03-572-4 | Блок управления шкафного исполнения или распределительный пункт (шкаф), устанавливаемый на стене, высота и ширина до 1200х1000 мм | 1 ШТ. | 1 | [11 empty] | 52.72 | 44.81 | 36.07 | 28.85
|  | ЗП |  |  | 34.62 | )*1,2)*1,2 | 49.85 | 1 | 49.85 | [5 empty] | 49.85
|  | ЭМ |  |  | 73.64 | )*1,2)*1,2 | 106.04 | 1 | 106.04
|  | в т.ч. ЗПМ |  |  | 3.92 | )*1,2)*1,2 | 5.64 | 1 | 5.64 | [5 empty] | 5.64
|  | МР |  |  | 293.23 |  | 293.23 | 1 | 293.23
|  | НР от ФОТ [к тек. уровню *0,85] | % | 95 |  |  | 52.72 | 80.75 | 44.81
|  | СП от ФОТ [к тек. уровню *0,8] | % | 65 |  |  | 36.07 | 52 | 28.85
|  | ЗТР | чел-ч | 3.49 |  | )*1,2)*1,2 | 5.0256
|  | Всего по позиции |  |  |  | 537.91 |  | 522.78 |  |  |  |  | 537.91 | 522.78
53 | цена поставщика | Шкаф настенный ШОС №2 R5ST0889 Базисная стоимость: 699,45 - занесена вручную | шт. | 1 | 699.45 |  | 699.45 | 1 | 699.45 | [6 empty] | 0 | 0 | 0 | 0
|  | Всего по позиции |  |  |  | 699.45 |  | 699.45 |  |  |  |  | 699.45 | 699.45
54 | м08-02-401-1 | Кабель двух-четырехжильный сечением жилы до 16 мм2 с креплением накладными скобами, полосками с установкой ответвительных коробок | 100 м | 0.7 | [11 empty] | 374.16 | 318.03 | 256 | 204.8
|  | ЗП |  |  | 388.03 | )*1,2)*1,2 | 391.13 | 1 | 391.13 | [5 empty] | 391.13
|  | ЭМ |  |  | 70.43 | )*1,2)*1,2 | 70.99 | 1 | 70.99
|  | в т.ч. ЗПМ |  |  | 2.7 | )*1,2)*1,2 | 2.72 | 1 | 2.72 | [5 empty] | 2.72
|  | МР |  |  | 191.35 |  | 133.95 | 1 | 133.95
|  | НР от ФОТ [к тек. уровню *0,85] | % | 95 |  |  | 374.16 | 80.75 | 318.03
|  | СП от ФОТ [к тек. уровню *0,8] | % | 65 |  |  | 256 | 52 | 204.8
|  | ЗТР | чел-ч | 41.28 |  | )*1,2)*1,2 | 41.6102
|  | Всего по позиции |  |  |  | 1226.23 |  | 1118.9 |  |  |  |  | 1226.23 | 1118.9
55 | 501-8646 | Кабель силовой с медными жилами с поливинилхлоридной изоляцией и оболочкой, не распространяющий горение марки ВВГнг, напряжением 0,66 кВ, с числом жил - 2 и сечением 1,5 мм2 | 1000 м | 0.0721 | 2554 |  | 184.14 | 1 | 184.14 | [6 empty] | 0 | 0 | 0 | 0
Объем: 0,0721=70/1000*1,03
|  | Всего по позиции |  |  |  | 184.14 |  | 184.14 |  |  |  |  | 184.14 | 184.14
56 | м08-02-402-2 | Кабель двух-четырехжильный по установленным конструкциям и лоткам с установкой ответвительных коробок во взрывоопасных и пожароопасных помещениях сечением жилы до 6 мм2 | 100 м | 1.3 | [11 empty] | 159.14 | 135.27 | 108.89 | 87.11
|  | ЗП |  |  | 106.03 | )*1,2 | 165.41 | 1 | 165.41 | [5 empty] | 165.41
|  | ЭМ |  |  | 45.09 | )*1,2 | 70.34 | 1 | 70.34
|  | в т.ч. ЗПМ |  |  | 1.35 | )*1,2 | 2.11 | 1 | 2.11 | [5 empty] | 2.11
|  | МР |  |  | 164.75 |  | 214.18 | 1 | 214.18
|  | НР от ФОТ [к тек. уровню *0,85] | % | 95 |  |  | 159.14 | 80.75 | 135.27
|  | СП от ФОТ [к тек. уровню *0,8] | % | 65 |  |  | 108.89 | 52 | 87.11
|  | ЗТР | чел-ч | 11.28 |  | )*1,2 | 17.5968
|  | Всего по позиции |  |  |  | 717.96 |  | 672.31 |  |  |  |  | 717.96 | 672.31
57 | 500-9075-76801 | Кабель сетевой "витая пара" UTP 4х2х0,5 мм, категория 5Е LSZH | м | 133.9 | 7.49 |  | 1002.91 | 1 | 1002.91 | [6 empty] | 0 | 0 | 0 | 0
Объем: 133,9=130*1,03
|  | Всего по позиции |  |  |  | 1002.91 |  | 1002.91 |  |  |  |  | 1002.91 | 1002.91
58 | м08-10-010-1 | Прокладка труб гофрированных ПВХ для защиты проводов и кабелей | 100 м | 1.5 | [11 empty] | 238.61 | 202.82 | 163.26 | 130.61
|  | ЗП |  |  | 139.54 | )*1,2 | 251.17 | 1 | 251.17 | [5 empty] | 251.17
|  | ЭМ |  |  | 63.56 | )*1,2 | 114.41 | 1 | 114.41
|  | МР |  |  | 16.79 |  | 25.19 | 1 | 25.19
|  | НР от ФОТ [к тек. уровню *0,85] | % | 95 |  |  | 238.61 | 80.75 | 202.82
|  | СП от ФОТ [к тек. уровню *0,8] | % | 65 |  |  | 163.26 | 52 | 130.61
|  | ЗТР | чел-ч | 15.2 |  | )*1,2 | 27.36
|  | Всего по позиции |  |  |  | 792.64 |  | 724.2 |  |  |  |  | 792.64 | 724.2
59 | 103-2413 | Трубы гибкие гофрированные легкие из самозатухающего ПВХ (IP55) серии FL, с зондом, диаметром 20 мм Базисная стоимость: 10,69 - занесена вручную | 10 м | 15.3 | 10.69 |  | 163.56 | 1 | 163.56 | [6 empty] | 0 | 0 | 0 | 0
Объем: 15,3=150/10*1,02
|  | Всего по позиции |  |  |  | 163.56 |  | 163.56 |  |  |  |  | 163.56 | 163.56
60 | 509-5777 | Держатель с защелкой "DKC" для труб диаметром 25 мм | 100 шт. | 1.5 | 38 |  | 57 | 1 | 57 | [6 empty] | 0 | 0 | 0 | 0
Объем: 1,5=150/100
|  | Всего по позиции |  |  |  | 57 |  | 57 |  |  |  |  | 57 | 57
61 | м08-02-390-1 | Короба пластмассовые шириной до 40 мм | 100 м | 1 | [11 empty] | 176.77 | 150.25 | 120.95 | 96.76
|  | ЗП |  |  | 154.92 | )*1,2 | 185.9 | 1 | 185.9 | [5 empty] | 185.9
|  | ЭМ |  |  | 31.2 | )*1,2 | 37.44 | 1 | 37.44
|  | в т.ч. ЗПМ |  |  | 0.14 | )*1,2 | 0.17 | 1 | 0.17 | [5 empty] | 0.17
|  | МР |  |  | 51.53 |  | 51.53 | 1 | 51.53
|  | НР от ФОТ [к тек. уровню *0,85] | % | 95 |  |  | 176.77 | 80.75 | 150.25
|  | СП от ФОТ [к тек. уровню *0,8] | % | 65 |  |  | 120.95 | 52 | 96.76
|  | ЗТР | чел-ч | 16.29 |  | )*1,2 | 19.548
|  | Всего по позиции |  |  |  | 572.59 |  | 521.88 |  |  |  |  | 572.59 | 521.88
62 | 509-1831 | Кабель-канал (короб) "Электропласт" 25x16 мм | 100 м | 0.51 | 171 |  | 87.21 | 1 | 87.21 | [6 empty] | 0 | 0 | 0 | 0
Объем: 0,51=50/100*1,02
|  | Всего по позиции |  |  |  | 87.21 |  | 87.21 |  |  |  |  | 87.21 | 87.21
63 | 509-1829 | Кабель-канал (короб) "Электропласт" 16x16 мм | 100 м | 0.51 | 118 |  | 60.18 | 1 | 60.18 | [6 empty] | 0 | 0 | 0 | 0
Объем: 0,51=50/100*1,02
|  | Всего по позиции |  |  |  | 60.18 |  | 60.18 |  |  |  |  | 60.18 | 60.18
64 | м10-06-068-17 | Сдача объекта, контрольные и приемо-сдаточные испытания | 1 объект | 1 | [11 empty] | 4637.86 | 3942.18 | 3478.4 | 2782.72
|  | ЗП |  |  | 4274.31 | )*1,2 | 5129.17 | 1 | 5129.17 | [5 empty] | 5129.17
|  | ЭМ |  |  | 5321.28 | )*1,2 | 6385.54 | 1 | 6385.54
|  | в т.ч. ЗПМ |  |  | 556.8 | )*1,2 | 668.16 | 1 | 668.16 | [5 empty] | 668.16
|  | МР |  |  | 85.49 |  | 85.49 | 1 | 85.49
|  | НР от ФОТ [к тек. уровню *0,85] | % | 80 |  |  | 4637.86 | 68 | 3942.18
|  | СП от ФОТ [к тек. уровню *0,8] | % | 60 |  |  | 3478.4 | 48 | 2782.72
|  | ЗТР | чел-ч | 289 |  | )*1,2 | 346.8
|  | Всего по позиции |  |  |  | 19716.46 |  | 18325.1 |  |  |  |  | 19716.46 | 18325.1
Итого по локальной смете: Система контроля управления доступом | [5 empty] | 40366.3 |  | 39072.63 | [12 empty] | Итого по локальной смете: Система контроля управления доступом
Локальная смета: Структурированная кабельная сеть | [19 empty] | Локальная смета: Структурированная кабельная сеть
65 | м08-03-572-3 | Блок управления шкафного исполнения или распределительный пункт (шкаф), устанавливаемый на стене, высота и ширина до 600х600 мм | 1 ШТ. | 1 | [11 empty] | 30.54 | 25.96 | 20.9 | 16.72
|  | ЗП |  |  | 23.01 | )*1,1)*1,2 | 30.37 | 1 | 30.37 | [5 empty] | 30.37
|  | ЭМ |  |  | 28.42 | )*1,1)*1,2 | 37.51 | 1 | 37.51
|  | в т.ч. ЗПМ |  |  | 1.35 | )*1,1)*1,2 | 1.78 | 1 | 1.78 | [5 empty] | 1.78
|  | МР |  |  | 176.94 |  | 176.94 | 1 | 176.94
|  | НР от ФОТ [к тек. уровню *0,85] | % | 95 |  |  | 30.54 | 80.75 | 25.96
|  | СП от ФОТ [к тек. уровню *0,8] | % | 65 |  |  | 20.9 | 52 | 16.72
|  | ЗТР | чел-ч | 2.32 |  | )*1,1)*1,2 | 3.0624
|  | Всего по позиции |  |  |  | 296.26 |  | 287.5 |  |  |  |  | 296.26 | 287.5
66 | цена поставщика | Шкаф настенный TDC-6U-GR-RAL9004 Базисная стоимость: 699,45 - занесена вручную | шт. | 1 | 699.45 |  | 699.45 | 1 | 699.45 | [6 empty] | 0 | 0 | 0 | 0
|  | Всего по позиции |  |  |  | 699.45 |  | 699.45 |  |  |  |  | 699.45 | 699.45
67 | м11-04-020-1 | Разъемы штепсельные с разделкой и включением экранированного кабеля, сечение жилы до 1 мм2, количество подключаемых жил 14 шт. | 1 ШТ. | 6 | [11 empty] | 141.06 | 119.9 | 99.66 | 79.73
|  | ЗП |  |  | 19.36 | )*1,1)*1,2 | 153.33 | 1 | 153.33 | [5 empty] | 153.33
|  | МР |  |  | 6.17 |  | 37.02 | 1 | 37.02
|  | НР от ФОТ [к тек. уровню *0,85] | % | 92 |  |  | 141.06 | 78.2 | 119.9
|  | СП от ФОТ [к тек. уровню *0,8] | % | 65 |  |  | 99.66 | 52 | 79.73
|  | ЗТР | чел-ч | 2.06 |  | )*1,1)*1,2 | 16.3152
|  | Всего по позиции |  |  |  | 431.07 |  | 389.98 |  |  |  |  | 431.07 | 389.98
68 | цена поставщика | Кабельный организатор LAN-ORG1U LANMASTER Базисная стоимость: 76,84 - занесена вручную | шт. | 6 | 76.84 |  | 461.04 | 1 | 461.04 | [6 empty] | 0 | 0 | 0 | 0
|  | Всего по позиции |  |  |  | 461.04 |  | 461.04 |  |  |  |  | 461.04 | 461.04
69 | м08-03-591-10 | Розетка штепсельная полугерметическая и герметическая | 100 шт. | 0.01 | [11 empty] | 6.9 | 5.86 | 4.72 | 3.78
|  | ЗП |  |  | 603.93 | )*1,2 | 7.25 | 1 | 7.25 | [5 empty] | 7.25
|  | ЭМ |  |  | 41.8 | )*1,2 | 0.5 | 1 | 0.5
|  | в т.ч. ЗПМ |  |  | 1.08 | )*1,2 | 0.01 | 1 | 0.01 | [5 empty] | 0.01
|  | МР |  |  | 128.15 |  | 1.28 | 1 | 1.28
|  | НР от ФОТ [к тек. уровню *0,85] | % | 95 |  |  | 6.9 | 80.75 | 5.86
|  | СП от ФОТ [к тек. уровню *0,8] | % | 65 |  |  | 4.72 | 52 | 3.78
|  | ЗТР | чел-ч | 60.88 |  | )*1,2 | 0.73056
|  | Всего по позиции |  |  |  | 20.65 |  | 18.67 |  |  |  |  | 20.65 | 18.67
70 | цена поставщика | Блок розеток. TWT-PDU19-16A8P-3.0 Базисная стоимость: 311,27 - занесена вручную | шт. | 1 | 311.27 |  | 311.27 | 1 | 311.27 | [6 empty] | 0 | 0 | 0 | 0
|  | Всего по позиции |  |  |  | 311.27 |  | 311.27 |  |  |  |  | 311.27 | 311.27
71 | м08-03-591-10 | Розетка штепсельная полугерметическая и герметическая | 100 шт. | 0.04 | [11 empty] | 27.59 | 23.45 | 18.88 | 15.1
|  | ЗП |  |  | 603.93 | )*1,2 | 28.99 | 1 | 28.99 | [5 empty] | 28.99
|  | ЭМ |  |  | 41.8 | )*1,2 | 2.01 | 1 | 2.01
|  | в т.ч. ЗПМ |  |  | 1.08 | )*1,2 | 0.05 | 1 | 0.05 | [5 empty] | 0.05
|  | МР |  |  | 128.15 |  | 5.13 | 1 | 5.13
|  | НР от ФОТ [к тек. уровню *0,85] | % | 95 |  |  | 27.59 | 80.75 | 23.45
|  | СП от ФОТ [к тек. уровню *0,8] | % | 65 |  |  | 18.88 | 52 | 15.1
|  | ЗТР | чел-ч | 60.88 |  | )*1,2 | 2.9222
|  | Всего по позиции |  |  |  | 82.6 |  | 74.68 |  |  |  |  | 82.6 | 74.68
72 | цена поставщика | Розетка RJ-45 Nikomax Базисная стоимость: 47,74 - занесена вручную | шт. | 4 | 47.74 |  | 190.96 | 1 | 190.96 | [6 empty] | 0 | 0 | 0 | 0
|  | Всего по позиции |  |  |  | 190.96 |  | 190.96 |  |  |  |  | 190.96 | 190.96
73 | м08-02-390-1 | Короба пластмассовые шириной до 40 мм | 100 м | 0.5 | [11 empty] | 88.38 | 75.12 | 60.47 | 48.38
|  | ЗП |  |  | 154.92 | )*1,2 | 92.95 | 1 | 92.95 | [5 empty] | 92.95
|  | ЭМ |  |  | 31.2 | )*1,2 | 18.72 | 1 | 18.72
|  | в т.ч. ЗПМ |  |  | 0.14 | )*1,2 | 0.08 | 1 | 0.08 | [5 empty] | 0.08
|  | МР |  |  | 51.53 |  | 25.77 | 1 | 25.77
|  | НР от ФОТ [к тек. уровню *0,85] | % | 95 |  |  | 88.38 | 80.75 | 75.12
|  | СП от ФОТ [к тек. уровню *0,8] | % | 65 |  |  | 60.47 | 52 | 48.38
|  | ЗТР | чел-ч | 16.29 |  | )*1,2 | 9.774
|  | Всего по позиции |  |  |  | 286.29 |  | 260.94 |  |  |  |  | 286.29 | 260.94
74 | 509-1841 | Кабель-канал (короб) "Legrand" 20х12,5 мм | 100 м | 0.51 | 715 |  | 364.65 | 1 | 364.65 | [6 empty] | 0 | 0 | 0 | 0
Объем: 0,51=50/100*1,02
|  | Всего по позиции |  |  |  | 364.65 |  | 364.65 |  |  |  |  | 364.65 | 364.65
75 | м08-10-010-1 | Прокладка труб гофрированных ПВХ для защиты проводов и кабелей | 100 м | 0.5 | [11 empty] | 79.53 | 67.6 | 54.42 | 43.53
|  | ЗП |  |  | 139.54 | )*1,2 | 83.72 | 1 | 83.72 | [5 empty] | 83.72
|  | ЭМ |  |  | 63.56 | )*1,2 | 38.14 | 1 | 38.14
|  | МР |  |  | 16.79 |  | 8.4 | 1 | 8.4
|  | НР от ФОТ [к тек. уровню *0,85] | % | 95 |  |  | 79.53 | 80.75 | 67.6
|  | СП от ФОТ [к тек. уровню *0,8] | % | 65 |  |  | 54.42 | 52 | 43.53
|  | ЗТР | чел-ч | 15.2 |  | )*1,2 | 9.12
|  | Всего по позиции |  |  |  | 264.21 |  | 241.39 |  |  |  |  | 264.21 | 241.39
76 | 103-2413 | Трубы гибкие гофрированные легкие из самозатухающего ПВХ (IP55) серии FL, с зондом, диаметром 20 мм Базисная стоимость: 10,69 - занесена вручную | 10 м | 5.1 | 10.69 |  | 54.52 | 1 | 54.52 | [6 empty] | 0 | 0 | 0 | 0
Объем: 5,1=50/10*1,02
|  | Всего по позиции |  |  |  | 54.52 |  | 54.52 |  |  |  |  | 54.52 | 54.52
77 | 509-5777 | Держатель с защелкой "DKC" для труб диаметром 25 мм | 100 шт. | 0.5 | 38 |  | 19 | 1 | 19 | [6 empty] | 0 | 0 | 0 | 0
Объем: 0,5=50/100
|  | Всего по позиции |  |  |  | 19 |  | 19 |  |  |  |  | 19 | 19
78 | м10-03-013-5 | Коммутатор служебной связи | 1 ШТ. | 1 | [11 empty] | 65.04 | 55.28 | 48.78 | 39.02
|  | ЗП |  |  | 65.03 | )*1,2 | 78.04 | 1 | 78.04 | [5 empty] | 78.04
|  | ЭМ |  |  | 24.3 | )*1,2 | 29.16 | 1 | 29.16
|  | в т.ч. ЗПМ |  |  | 2.72 | )*1,2 | 3.26 | 1 | 3.26 | [5 empty] | 3.26
|  | МР |  |  | 22.54 |  | 22.54 | 1 | 22.54
|  | НР от ФОТ [к тек. уровню *0,85] | % | 80 |  |  | 65.04 | 68 | 55.28
|  | СП от ФОТ [к тек. уровню *0,8] | % | 60 |  |  | 48.78 | 48 | 39.02
|  | ЗТР | чел-ч | 6.76 |  | )*1,2 | 8.112
|  | Всего по позиции |  |  |  | 243.56 |  | 224.04 |  |  |  |  | 243.56 | 224.04
79 | цена поставщика | Коммутатор 8 портов с PoE DGS-1008P/C1B Базисная стоимость: 608,74 - занесена вручную | ШТ | 1 | 608.74 |  | 608.74 | 1 | 608.74 | [6 empty] | 0 | 0 | 0 | 0
|  | Всего по позиции |  |  |  | 608.74 |  | 608.74 |  |  |  |  | 608.74 | 608.74
80 | м10-03-014-1 | Электрическая проверка и настройка коммутатора междугородного | 1 рабочее место | 1 | [11 empty] | 390.37 | 331.81 | 292.78 | 234.22
|  | ЗП |  |  | 487.96 |  | 487.96 | 1 | 487.96 | [5 empty] | 487.96
|  | МР |  |  | 9.76 |  | 9.76 | 1 | 9.76
|  | НР от ФОТ [к тек. уровню *0,85] | % | 80 |  |  | 390.37 | 68 | 331.81
|  | СП от ФОТ [к тек. уровню *0,8] | % | 60 |  |  | 292.78 | 48 | 234.22
|  | ЗТР | чел-ч | 44 |  |  | 44
|  | Всего по позиции |  |  |  | 1180.87 |  | 1063.75 |  |  |  |  | 1180.87 | 1063.75
82 | м10-06-068-15 | Настройка простых сетевых трактов конфигурация и настройка сетевых компонентов (мост, маршрутизатор, модем и т.п.) | 1 ШТ. | 1 | [11 empty] | 454.35 | 386.2 | 340.76 | 272.61
|  | ЗП |  |  | 473.28 | )*1,2 | 567.94 | 1 | 567.94 | [5 empty] | 567.94
|  | МР |  |  | 9.47 |  | 9.47 | 1 | 9.47
|  | НР от ФОТ [к тек. уровню *0,85] | % | 80 |  |  | 454.35 | 68 | 386.2
|  | СП от ФОТ [к тек. уровню *0,8] | % | 60 |  |  | 340.76 | 48 | 272.61
|  | ЗТР | чел-ч | 32 |  | )*1,2 | 38.4
|  | Всего по позиции |  |  |  | 1372.52 |  | 1236.22 |  |  |  |  | 1372.52 | 1236.22
83 | м11-04-008-2 | Съемные и выдвижные блоки (модули, ячейки, ТЭЗ), масса до 10 кг | 1 ШТ. | 1 | [11 empty] | 19.65 | 16.7 | 13.88 | 11.11
|  | ЗП |  |  | 17.8 | )*1,2 | 21.36 | 1 | 21.36 | [5 empty] | 21.36
|  | ЭМ |  |  | 0.87 | )*1,2 | 1.04 | 1 | 1.04
|  | МР |  |  | 0.36 |  | 0.36 | 1 | 0.36
|  | НР от ФОТ [к тек. уровню *0,85] | % | 92 |  |  | 19.65 | 78.2 | 16.7
|  | СП от ФОТ [к тек. уровню *0,8] | % | 65 |  |  | 13.88 | 52 | 11.11
|  | ЗТР | чел-ч | 2.06 |  | )*1,2 | 2.472
|  | Всего по позиции |  |  |  | 56.29 |  | 50.57 |  |  |  |  | 56.29 | 50.57
86 | цена поставщика | Медиаконвертер MC220L Базисная стоимость: 247,07 - занесена вручную | ШТ | 1 | 247.07 |  | 247.07 | 1 | 247.07 | [6 empty] | 0 | 0 | 0 | 0
|  | Всего по позиции |  |  |  | 247.07 |  | 247.07 |  |  |  |  | 247.07 | 247.07
87 | м08-02-401-1 | Кабель двух-четырехжильный сечением жилы до 16 мм2 с креплением накладными скобами, полосками с установкой ответвительных коробок | 100 м | 1.2 | [11 empty] | 534.52 | 454.34 | 365.72 | 292.58
|  | ЗП |  |  | 388.03 | )*1,2 | 558.76 | 1 | 558.76 | [5 empty] | 558.76
|  | ЭМ |  |  | 70.43 | )*1,2 | 101.42 | 1 | 101.42
|  | в т.ч. ЗПМ |  |  | 2.7 | )*1,2 | 3.89 | 1 | 3.89 | [5 empty] | 3.89
|  | МР |  |  | 191.35 |  | 229.62 | 1 | 229.62
|  | НР от ФОТ [к тек. уровню *0,85] | % | 95 |  |  | 534.52 | 80.75 | 454.34
|  | СП от ФОТ [к тек. уровню *0,8] | % | 65 |  |  | 365.72 | 52 | 292.58
|  | ЗТР | чел-ч | 41.28 |  | )*1,2 | 59.4432
|  | Всего по позиции |  |  |  | 1790.04 |  | 1636.72 |  |  |  |  | 1790.04 | 1636.72
88 | 500-9075-76801 | Кабель сетевой "витая пара" UTP 4х2х0,5 мм, категория 5Е LSZH | м | 123.6 | 7.49 |  | 925.76 | 1 | 925.76 | [6 empty] | 0 | 0 | 0 | 0
Объем: 123,6=120*1,03
|  | Всего по позиции |  |  |  | 925.76 |  | 925.76 |  |  |  |  | 925.76 | 925.76
89 | 509-8384 | Коннектор (джек) RJ-45 8P-8C CAT6 (со вставкой) REXANT | 100 шт. | 0.2 | 343.28 |  | 68.66 | 1 | 68.66 | [6 empty] | 0 | 0 | 0 | 0
|  | Всего по позиции |  |  |  | 68.66 |  | 68.66 |  |  |  |  | 68.66 | 68.66
90 | м10-06-048-6 | Прокладка волоконно-оптических кабелей в канализации в трубопроводе по свободному каналу | 100 М КАБЕЛЯ | 2 | [11 empty] | 439.7 | 373.75 | 285.81 | 228.64
|  | ЗП |  |  | 155.25 | )*1,2 | 372.6 | 1 | 372.6 | [5 empty] | 372.6
|  | ЭМ |  |  | 267.17 | )*1,2 | 641.21 | 1 | 641.21
|  | в т.ч. ЗПМ |  |  | 27.96 | )*1,2 | 67.1 | 1 | 67.1 | [5 empty] | 67.1
|  | МР |  |  | 16.69 |  | 33.38 | 1 | 33.38
|  | НР от ФОТ [к тек. уровню *0,85] | % | 100 |  |  | 439.7 | 85 | 373.75
|  | СП от ФОТ [к тек. уровню *0,8] | % | 65 |  |  | 285.81 | 52 | 228.64
|  | ЗТР | чел-ч | 15 |  | )*1,2 | 36
|  | Всего по позиции |  |  |  | 1772.7 |  | 1649.58 |  |  |  |  | 1772.7 | 1649.58
91 | м10-06-059-4 | Измерение на смонтированном участке волоконно-оптического кабеля в одном направлении с числом волокон 16 | 1 измерение | 3 | [11 empty] | 173.95 | 147.86 | 113.07 | 90.45
|  | ЗП |  |  | 24.16 | )*1,2*2 | 173.95 | 1 | 173.95 | [5 empty] | 173.95
|  | ЭМ |  |  | 23.88 | )*1,2*2 | 171.94 | 1 | 171.94
|  | МР |  |  | 0.48 | *2 | 2.88 | 1 | 2.88
|  | НР от ФОТ [к тек. уровню *0,85] | % | 100 |  |  | 173.95 | 85 | 147.86
|  | СП от ФОТ [к тек. уровню *0,8] | % | 65 |  |  | 113.07 | 52 | 90.45
|  | ЗТР | чел-ч | 1.87 |  | )*1,2*2 | 13.464
|  | Всего по позиции |  |  |  | 635.79 |  | 587.08 |  |  |  |  | 635.79 | 587.08
92 | цена поставщика | Кабель NKL-F-016A1R-02B-BK Базисная стоимость: 75,56 - занесена вручную | ШТ | 200 | 75.56 |  | 15112 | 1 | 15112 | [6 empty] | 0 | 0 | 0 | 0
|  | Всего по позиции |  |  |  | 15112 |  | 15112 |  |  |  |  | 15112 | 15112
93 | м10-06-059-4 | Измерение на смонтированном участке волоконно-оптического кабеля в одном направлении с числом волокон 16 | 1 измерение | 1 | [11 empty] | 24.16 | 20.54 | 15.7 | 12.56
|  | ЗП |  |  | 24.16 |  | 24.16 | 1 | 24.16 | [5 empty] | 24.16
|  | ЭМ |  |  | 23.88 |  | 23.88 | 1 | 23.88
|  | МР |  |  | 0.48 |  | 0.48 | 1 | 0.48
|  | НР от ФОТ [к тек. уровню *0,85] | % | 100 |  |  | 24.16 | 85 | 20.54
|  | СП от ФОТ [к тек. уровню *0,8] | % | 65 |  |  | 15.7 | 52 | 12.56
|  | ЗТР | чел-ч | 1.87 |  |  | 1.87
|  | Всего по позиции |  |  |  | 88.38 |  | 81.62 |  |  |  |  | 88.38 | 81.62
94 | м10-06-060-4 | Монтаж оптического кросса с учетом измерений на волоконно-оптическом кабеле с числом волокон 16 | 1 оптический кросс | 2 | [11 empty] | 111.94 | 95.15 | 72.76 | 58.21
|  | ЗП |  |  | 46.64 | )*1,2 | 111.94 | 1 | 111.94 | [5 empty] | 111.94
|  | ЭМ |  |  | 23.72 | )*1,2 | 56.93 | 1 | 56.93
|  | МР |  |  | 5.21 |  | 10.42 | 1 | 10.42
|  | НР от ФОТ [к тек. уровню *0,85] | % | 100 |  |  | 111.94 | 85 | 95.15
|  | СП от ФОТ [к тек. уровню *0,8] | % | 65 |  |  | 72.76 | 52 | 58.21
|  | ЗТР | чел-ч | 3.61 |  | )*1,2 | 8.664
|  | Всего по позиции |  |  |  | 363.99 |  | 332.65 |  |  |  |  | 363.99 | 332.65
Итого по локальной смете: Структурированная кабельная сеть | [5 empty] | 27948.34 |  | 27198.51 | [12 empty] | Итого по локальной смете: Структурированная кабельная сеть
Локальная смета: Видеонаблюдение | [19 empty] | Локальная смета: Видеонаблюдение
95 | м10-10-001-1 | Камеры видеонаблюдения фиксированные | 1 ШТ. | 4 | [11 empty] | 112.17 | 95.34 | 84.13 | 67.3
|  | ЗП |  |  | 29.21 | )*1,2 | 140.21 | 1 | 140.21 | [5 empty] | 140.21
|  | ЭМ |  |  | 3.58 | )*1,2 | 17.18 | 1 | 17.18
|  | МР |  |  | 0.94 |  | 3.76 | 1 | 3.76
|  | НР от ФОТ [к тек. уровню *0,85] | % | 80 |  |  | 112.17 | 68 | 95.34
|  | СП от ФОТ [к тек. уровню *0,8] | % | 60 |  |  | 84.13 | 48 | 67.3
|  | ЗТР | чел-ч | 2.67 |  | )*1,2 | 12.816
|  | Всего по позиции |  |  |  | 357.45 |  | 323.79 |  |  |  |  | 357.45 | 323.79
96 | цена поставщика | Видеокамера купольная IP-66 DS-2CD4D16FWD-IZS Hikvision Базисная стоимость: 4 117,93 - занесена вручную | шт. | 4 | 4117.93 |  | 16471.72 | 1 | 16471.72 | [6 empty] | 0 | 0 | 0 | 0
|  | Всего по позиции |  |  |  | 16471.72 |  | 16471.72 |  |  |  |  | 16471.72 | 16471.72
98 | м10-08-003-3 | Устройство ультразвуковое, блок питания и контроля | 1 ШТ. | 1 | [11 empty] | 38.82 | 32.99 | 29.11 | 23.29
|  | ЗП |  |  | 36.76 | )*1,1)*1,2 | 48.52 | 1 | 48.52 | [5 empty] | 48.52
|  | ЭМ |  |  | 0.25 | )*1,1)*1,2 | 0.33 | 1 | 0.33
|  | МР |  |  | 4.34 |  | 4.34 | 1 | 4.34
|  | НР от ФОТ [к тек. уровню *0,85] | % | 80 |  |  | 38.82 | 68 | 32.99
|  | СП от ФОТ [к тек. уровню *0,8] | % | 60 |  |  | 29.11 | 48 | 23.29
|  | ЗТР | чел-ч | 3.6 |  | )*1,1)*1,2 | 4.752
|  | Всего по позиции |  |  |  | 121.12 |  | 109.47 |  |  |  |  | 121.12 | 109.47
99 | 509-6502 | Источник бесперебойного питания Delta N Series UPS | шт. | 1 | 5415.89 |  | 5415.89 | 1 | 5415.89 | [6 empty] | 0 | 0 | 0 | 0
|  | Всего по позиции |  |  |  | 5415.89 |  | 5415.89 |  |  |  |  | 5415.89 | 5415.89
100 | м10-03-013-5 | Коммутатор служебной связи | 1 ШТ. | 1 | [11 empty] | 65.04 | 55.28 | 48.78 | 39.02
|  | ЗП |  |  | 65.03 | )*1,2 | 78.04 | 1 | 78.04 | [5 empty] | 78.04
|  | ЭМ |  |  | 24.3 | )*1,2 | 29.16 | 1 | 29.16
|  | в т.ч. ЗПМ |  |  | 2.72 | )*1,2 | 3.26 | 1 | 3.26 | [5 empty] | 3.26
|  | МР |  |  | 22.54 |  | 22.54 | 1 | 22.54
|  | НР от ФОТ [к тек. уровню *0,85] | % | 80 |  |  | 65.04 | 68 | 55.28
|  | СП от ФОТ [к тек. уровню *0,8] | % | 60 |  |  | 48.78 | 48 | 39.02
|  | ЗТР | чел-ч | 6.76 |  | )*1,2 | 8.112
|  | Всего по позиции |  |  |  | 243.56 |  | 224.04 |  |  |  |  | 243.56 | 224.04
101 |  | IP-видеорегистратор 16-канальный DS-7716NI-E4/16P Базисная стоимость: 4 046,31 - занесена вручную | ШТ | 1 | 4046.31 |  | 4046.31 | 1 | 4046.31 | [6 empty] | 0 | 0 | 0 | 0
|  | Всего по позиции |  |  |  | 4046.31 |  | 4046.31 |  |  |  |  | 4046.31 | 4046.31
102 | м10-06-068-15 | Настройка простых сетевых трактов конфигурация и настройка сетевых компонентов (мост, маршрутизатор, модем и т.п.) | 1 ШТ. | 1 | [11 empty] | 454.35 | 386.2 | 340.76 | 272.61
|  | ЗП |  |  | 473.28 | )*1,2 | 567.94 | 1 | 567.94 | [5 empty] | 567.94
|  | МР |  |  | 9.47 |  | 9.47 | 1 | 9.47
|  | НР от ФОТ [к тек. уровню *0,85] | % | 80 |  |  | 454.35 | 68 | 386.2
|  | СП от ФОТ [к тек. уровню *0,8] | % | 60 |  |  | 340.76 | 48 | 272.61
|  | ЗТР | чел-ч | 32 |  | )*1,2 | 38.4
|  | Всего по позиции |  |  |  | 1372.52 |  | 1236.22 |  |  |  |  | 1372.52 | 1236.22
Итого по локальной смете: Видеонаблюдение | [5 empty] | 28028.57 |  | 27827.44 | [12 empty] | Итого по локальной смете: Видеонаблюдение
Итого по локальной смете №02-01-08: Сети связи. Компьютерные сети, система контроля и управления доступом. Видеонаблюдение. Охранная сигнализация | [5 empty] | 110243.52 |  | 107405.9 | [12 empty] | Итого по смете: 177СС
|  | Стоимость оборудования (всего) | [19 empty] | Стоимость оборудования (всего)
|  | Строительные работы с НР и СП | [19 empty] | Строительные работы с НР и СП
|  | Монтажные работы с НР и СП | [5 empty] | 107405.9 | [13 empty] | Монтажные работы с НР и СП
|  | Прочие работы с НР и СП | [19 empty] | Прочие работы с НР и СП
|  | Всего с НР и СП | [5 empty] | 107405.9 | [13 empty] | Всего с НР и СП
ИТОГО В ТЕКУЩЕМ УРОВНЕ ЦЕН НА 1 КВАРТАЛ 2017
|  | Стоимость оборудования (ИНДЕКС К ОБОРУДОВАНИЮ 3,58) | [6 empty] | 0
|  | Строительные работы с НР и СП (ИНДЕКС К СМР 7,1) | [6 empty] | 0
|  | Монтажные работы с НР и СП (ИНДЕКС К СМР 7,1) | [6 empty] | 762581.89
|  | Прочие работы с НР и СП (ИНДЕКС К ПРОЧИМ 17,89) | [6 empty] | 0
|  | Всего с НР и СП | [6 empty] | 762581.89
ЛОКАЛЬНАЯ СМЕТА № 02-01-09 | [19 empty] | ЛОКАЛЬНАЯ СМЕТА №
(локальный сметный расчет)
Пожарная сигнализация, оповещение о пожаре, противопожарная автоматика и блокировки | [19 empty] | 177АУПС
(наименование работ и затрат, наименование объекта)
Основание: | [19 empty] | Основание:
[7 empty] | базовая | текущая
[7 empty] | цена | цена
|  |  |  | Сметная стоимость |  |  | 172.9395 | 171.323 | тыс.руб
|  |  |  | Нормативная трудоемкость |  |  | 642.7188 | 642.7188 | чел.час.
|  |  |  | Средства на оплату труда |  |  | 6.1303 | 6.1303 | тыс.руб
Составлен(а) в уровне текущих (прогнозных) цен Уровень цен
№ п/п | Шифр расценки и коды ресурсов | Наименование работ и затрат | Единица измерения | Кол-во единиц | Цена на единицу измерения, руб. | Попра-вочные коэфф., нормы НР и СП | Всего затрат в базисном уровне цен, руб. | Индексы пересчета, нормы НР и СП | ВСЕГО затрат, руб.
1 | 2 | 3 | 4 | 5 | 6 | 7 | 8 | 9 | 10
Раздел: Оборудование | [19 empty] | Раздел: Оборудование
1 | м10-08-001-6 | Приборы приемно-контрольные сигнальные, концентратор блок базовый на 10 лучей | 1 ШТ. | 14 | [11 empty] | 649.02 | 551.66 | 486.76 | 389.41
|  | ЗП |  |  | 48.29 | )*1,2 | 811.27 | 1 | 811.27 | [5 empty] | 811.27
|  | ЭМ |  |  | 0.31 | )*1,2 | 5.21 | 1 | 5.21
|  | в т.ч. ЗПМ |  |  | 0 | )*1,2 | 0 | 1 | 0 | [5 empty] | 0
|  | МР |  |  | 6.35 |  | 88.9 | 1 | 88.9
|  | НР от ФОТ [к тек. уровню *0,85] | % | 80 |  |  | 649.02 | 68 | 551.66
|  | СП от ФОТ [к тек. уровню *0,8] | % | 60 |  |  | 486.76 | 48 | 389.41
|  | ЗТР | чел-ч | 4.8 |  | )*1,2 | 80.64
|  | Всего по позиции |  |  |  | 2041.16 |  | 1846.45 |  |  |  |  | 2041.16 | 1846.45
2 | Болид | Блок контрольно-пусковой С2000-КПБ Базисная стоимость: 658,47 - занесена вручную | шт. | 1 | 658.47 |  | 658.47 | 1 | 658.47 | [6 empty] | 0 | 0 | 0 | 0
|  | Всего по позиции |  |  |  | 658.47 |  | 658.47 |  |  |  |  | 658.47 | 658.47
3 | Болид | Блок сигнально-пусковой С2000-СП1 исп 1 Базисная стоимость: 432,00 - занесена вручную | шт. | 10 | 432 |  | 4320 | 1 | 4320 | [6 empty] | 0 | 0 | 0 | 0
|  | Всего по позиции |  |  |  | 4320 |  | 4320 |  |  |  |  | 4320 | 4320
4 | Болид | Контроллер двухпроводной линии связи С2000-КДЛ Базисная стоимость: 550,49 - занесена вручную | шт. | 3 | 550.49 |  | 1651.47 | 1 | 1651.47 | [6 empty] | 0 | 0 | 0 | 0
|  | Всего по позиции |  |  |  | 1651.47 |  | 1651.47 |  |  |  |  | 1651.47 | 1651.47
5 | Болид | Контроллер доступа С2000-2 Базисная стоимость: 2 837,58 - занесена вручную | шт. | 1 | 2837.58 |  | 2837.58 | 1 | 2837.58 | [6 empty] | 0 | 0 | 0 | 0
|  | Всего по позиции |  |  |  | 2837.58 |  | 2837.58 |  |  |  |  | 2837.58 | 2837.58
6 | м10-08-003-3 | Устройство ультразвуковое, блок питания и контроля | 1 ШТ. | 3 | [11 empty] | 105.87 | 89.99 | 79.4 | 63.52
|  | ЗП |  |  | 36.76 | )*1,2 | 132.34 | 1 | 132.34 | [5 empty] | 132.34
|  | ЭМ |  |  | 0.25 | )*1,2 | 0.9 | 1 | 0.9
|  | в т.ч. ЗПМ |  |  | 0 | )*1,2 | 0 | 1 | 0 | [5 empty] | 0
|  | МР |  |  | 4.34 |  | 13.02 | 1 | 13.02
|  | НР от ФОТ [к тек. уровню *0,85] | % | 80 |  |  | 105.87 | 68 | 89.99
|  | СП от ФОТ [к тек. уровню *0,8] | % | 60 |  |  | 79.4 | 48 | 63.52
|  | ЗТР | чел-ч | 3.6 |  | )*1,2 | 12.96
|  | Всего по позиции |  |  |  | 331.53 |  | 299.77 |  |  |  |  | 331.53 | 299.77
7 | Болид | Источник питания резервированный РИП 24.исп 6 Базисная стоимость: 1 670,39 - занесена вручную | шт. | 1 | 1670.39 |  | 1670.39 | 1 | 1670.39 | [6 empty] | 0 | 0 | 0 | 0
|  | Всего по позиции |  |  |  | 1670.39 |  | 1670.39 |  |  |  |  | 1670.39 | 1670.39
8 | Болид | Источник питания резервированный РИП 12.исп 6 Базисная стоимость: 1 670,39 - занесена вручную | шт. | 2 | 1670.39 |  | 3340.78 | 1 | 3340.78 | [6 empty] | 0 | 0 | 0 | 0
|  | Всего по позиции |  |  |  | 3340.78 |  | 3340.78 |  |  |  |  | 3340.78 | 3340.78
9 | Delta | Аккумулятор DTM 1217 Базисная стоимость: 501,84 - занесена вручную | шт. | 2 | 501.84 |  | 1003.68 | 1 | 1003.68 | [6 empty] | 0 | 0 | 0 | 0
|  | Всего по позиции |  |  |  | 1003.68 |  | 1003.68 |  |  |  |  | 1003.68 | 1003.68
10 | Delta | Аккумулятор DTM 1226 Базисная стоимость: 872,96 - занесена вручную | шт. | 1 | 872.96 |  | 872.96 | 1 | 872.96 | [6 empty] | 0 | 0 | 0 | 0
|  | Всего по позиции |  |  |  | 872.96 |  | 872.96 |  |  |  |  | 872.96 | 872.96
11 | м08-01-081-1 | Аппарат (кнопка, ключ управления, замок электромагнитной блокировки, звуковой сигнал, сигнальная лампа) управления и сигнализации, количество подключаемых концов до 2 | 1 ШТ. | 14 | [11 empty] | 182.11 | 154.79 | 124.6 | 99.68
|  | ЗП |  |  | 10.87 | )*1,2 | 182.62 | 1 | 182.62 | [5 empty] | 182.62
|  | ЭМ |  |  | 8.87 | )*1,2 | 149.02 | 1 | 149.02
|  | в т.ч. ЗПМ |  |  | 0.54 | )*1,2 | 9.07 | 1 | 9.07 | [5 empty] | 9.07
|  | МР |  |  | 0.76 |  | 10.64 | 1 | 10.64
|  | НР от ФОТ [к тек. уровню *0,85] | % | 95 |  |  | 182.11 | 80.75 | 154.79
|  | СП от ФОТ [к тек. уровню *0,8] | % | 65 |  |  | 124.6 | 52 | 99.68
|  | ЗТР | чел-ч | 1.13 |  | )*1,2 | 18.984
|  | Всего по позиции |  |  |  | 648.99 |  | 596.75 |  |  |  |  | 648.99 | 596.75
12 | Болид | Блок разветвительно-изолирующий БРИЗ Базисная стоимость: 92,27 - занесена вручную | шт. | 8 | 92.27 |  | 738.16 | 1 | 738.16 | [6 empty] | 0 | 0 | 0 | 0
|  | Всего по позиции |  |  |  | 738.16 |  | 738.16 |  |  |  |  | 738.16 | 738.16
13 | Болид | Блок защитный сетевой БЗС Базисная стоимость: 178,25 - занесена вручную | шт. | 3 | 178.25 |  | 534.75 | 1 | 534.75 | [6 empty] | 0 | 0 | 0 | 0
|  | Всего по позиции |  |  |  | 534.75 |  | 534.75 |  |  |  |  | 534.75 | 534.75
14 | Болид | Блок защиты коммутационный БЗК Базисная стоимость: 207,83 - занесена вручную | шт. | 3 | 207.83 |  | 623.49 | 1 | 623.49 | [6 empty] | 0 | 0 | 0 | 0
|  | Всего по позиции |  |  |  | 623.49 |  | 623.49 |  |  |  |  | 623.49 | 623.49
15 | м10-08-003-4 | Устройство ультразвуковое, преобразователь (излучатель или приемник) | 1 ШТ. | 1 | [11 empty] | 33.25 | 28.26 | 24.94 | 19.95
|  | ЗП |  |  | 34.63 | )*1,2 | 41.56 | 1 | 41.56 | [5 empty] | 41.56
|  | ЭМ |  |  | 0.25 | )*1,2 | 0.3 | 1 | 0.3
|  | в т.ч. ЗПМ |  |  | 0 | )*1,2 | 0 | 1 | 0 | [5 empty] | 0
|  | МР |  |  | 3.67 |  | 3.67 | 1 | 3.67
|  | НР от ФОТ [к тек. уровню *0,85] | % | 80 |  |  | 33.25 | 68 | 28.26
|  | СП от ФОТ [к тек. уровню *0,8] | % | 60 |  |  | 24.94 | 48 | 19.95
|  | ЗТР | чел-ч | 3.6 |  | )*1,2 | 4.32
|  | Всего по позиции |  |  |  | 103.72 |  | 93.74 |  |  |  |  | 103.72 | 93.74
16 | Болид | Преобразователь интерфейса С2000-Ethernet Базисная стоимость: 507,48 - занесена вручную | шт. | 1 | 507.48 |  | 507.48 | 1 | 507.48 | [6 empty] | 0 | 0 | 0 | 0
|  | Всего по позиции |  |  |  | 507.48 |  | 507.48 |  |  |  |  | 507.48 | 507.48
17 | м10-08-002-2 | Извещатель ПС автоматический дымовой, фотоэлектрический, радиоизотопный, световой в нормальном исполнении | 1 ШТ. | 22 | [11 empty] | 341.3 | 290.1 | 255.97 | 204.78
|  | ЗП |  |  | 16.16 | )*1,2 | 426.62 | 1 | 426.62 | [5 empty] | 426.62
|  | ЭМ |  |  | 0.31 | )*1,2 | 8.18 | 1 | 8.18
|  | в т.ч. ЗПМ |  |  | 0 | )*1,2 | 0 | 1 | 0 | [5 empty] | 0
|  | МР |  |  | 2.74 |  | 60.28 | 1 | 60.28
|  | НР от ФОТ [к тек. уровню *0,85] | % | 80 |  |  | 341.3 | 68 | 290.1
|  | СП от ФОТ [к тек. уровню *0,8] | % | 60 |  |  | 255.97 | 48 | 204.78
|  | ЗТР | чел-ч | 1.68 |  | )*1,2 | 44.352
|  | Всего по позиции |  |  |  | 1092.35 |  | 989.96 |  |  |  |  | 1092.35 | 989.96
18 | Болид | Извещатель пожарный дымовой оптико-электронный адресно-аналоговый ДИП-34А-04 Базисная стоимость: 259,27 - занесена вручную | шт. | 15 | 259.27 |  | 3889.05 | 1 | 3889.05 | [6 empty] | 0 | 0 | 0 | 0
|  | Всего по позиции |  |  |  | 3889.05 |  | 3889.05 |  |  |  |  | 3889.05 | 3889.05
19 | Болид | Извещатель пожарный пламени Болид С2000-Спектрон-607 Базисная стоимость: 4 423,35 - занесена вручную | шт. | 7 | 4423.35 |  | 30963.45 | 1 | 30963.45 | [6 empty] | 0 | 0 | 0 | 0
|  | Всего по позиции |  |  |  | 30963.45 |  | 30963.45 |  |  |  |  | 30963.45 | 30963.45
20 | м10-08-002-1 | Извещатель ПС автоматический тепловой электро-контактный, магнитоконтактный в нормальном исполнении | 1 ШТ. | 22 | [11 empty] | 170.65 | 145.05 | 127.99 | 102.39
|  | ЗП |  |  | 8.08 | )*1,2 | 213.31 | 1 | 213.31 | [5 empty] | 213.31
|  | ЭМ |  |  | 0.12 | )*1,2 | 3.17 | 1 | 3.17
|  | в т.ч. ЗПМ |  |  | 0 | )*1,2 | 0 | 1 | 0 | [5 empty] | 0
|  | МР |  |  | 1.28 |  | 28.16 | 1 | 28.16
|  | НР от ФОТ [к тек. уровню *0,85] | % | 80 |  |  | 170.65 | 68 | 145.05
|  | СП от ФОТ [к тек. уровню *0,8] | % | 60 |  |  | 127.99 | 48 | 102.39
|  | ЗТР | чел-ч | 0.84 |  | )*1,2 | 22.176
|  | Всего по позиции |  |  |  | 543.28 |  | 492.08 |  |  |  |  | 543.28 | 492.08
21 | Болид | Извещатель пожарный ручной адресный ИПР 513-3АМ Базисная стоимость: 138,40 - занесена вручную | шт. | 4 | 138.4 |  | 553.6 | 1 | 553.6 | [6 empty] | 0 | 0 | 0 | 0
|  | Всего по позиции |  |  |  | 553.6 |  | 553.6 |  |  |  |  | 553.6 | 553.6
22 | Болид | Извещатель тепловой адресный С2000-ИП-03 Базисная стоимость: 180,34 - занесена вручную | шт. | 18 | 180.34 |  | 3246.12 | 1 | 3246.12 | [6 empty] | 0 | 0 | 0 | 0
|  | Всего по позиции |  |  |  | 3246.12 |  | 3246.12 |  |  |  |  | 3246.12 | 3246.12
23 | м10-01-003-9 | Табло рядовой сигнализации | 1 табло | 4 | [11 empty] | 7.38 | 6.27 | 5.53 | 4.43
|  | ЗП |  |  | 1.92 | )*1,2 | 9.22 | 1 | 9.22 | [5 empty] | 9.22
|  | ЭМ |  |  | 0 | )*1,2 | 0 | 1 | 0
|  | в т.ч. ЗПМ |  |  | 0 | )*1,2 | 0 | 1 | 0 | [5 empty] | 0
|  | МР |  |  | 0.04 |  | 0.16 | 1 | 0.16
|  | НР от ФОТ [к тек. уровню *0,85] | % | 80 |  |  | 7.38 | 68 | 6.27
|  | СП от ФОТ [к тек. уровню *0,8] | % | 60 |  |  | 5.53 | 48 | 4.43
|  | ЗТР | чел-ч | 0.2 |  | )*1,2 | 0.96
|  | Всего по позиции |  |  |  | 22.29 |  | 20.08 |  |  |  |  | 22.29 | 20.08
24 |  | Оповещатель пожарный комбинированный свето-звуковой (табло) БЛИК-ЗС-12 "Выход" Базисная стоимость: 88,05 - занесена вручную | шт. | 4 | 88.05 |  | 352.2 | 1 | 352.2 | [6 empty] | 0 | 0 | 0 | 0
|  | Всего по позиции |  |  |  | 352.2 |  | 352.2 |  |  |  |  | 352.2 | 352.2
25 | м10-04-101-7 | Громкоговоритель или звуковая колонка в помещении | 1 ШТ. | 9 | [11 empty] | 180.24 | 153.2 | 127.34 | 101.87
|  | ЗП |  |  | 18.14 | )*1,2 | 195.91 | 1 | 195.91 | [5 empty] | 195.91
|  | ЭМ |  |  | 0 | )*1,2 | 0 | 1 | 0
|  | в т.ч. ЗПМ |  |  | 0 | )*1,2 | 0 | 1 | 0 | [5 empty] | 0
|  | МР |  |  | 12.63 |  | 113.67 | 1 | 113.67
|  | НР от ФОТ [к тек. уровню *0,85] | % | 92 |  |  | 180.24 | 78.2 | 153.2
|  | СП от ФОТ [к тек. уровню *0,8] | % | 65 |  |  | 127.34 | 52 | 101.87
|  | ЗТР | чел-ч | 2 |  | )*1,2 | 21.6
|  | Всего по позиции |  |  |  | 617.16 |  | 564.65 |  |  |  |  | 617.16 | 564.65
26 |  | Громкоговоритель SWS-03 Базисная стоимость: 382,80 - занесена вручную | шт. | 1 | 382.8 |  | 382.8 | 1 | 382.8 | [6 empty] | 0 | 0 | 0 | 0
|  | Всего по позиции |  |  |  | 382.8 |  | 382.8 |  |  |  |  | 382.8 | 382.8
27 |  | Громкоговоритель CS-03A Базисная стоимость: 218,73 - занесена вручную | шт. | 6 | 218.73 |  | 1312.38 | 1 | 1312.38 | [6 empty] | 0 | 0 | 0 | 0
|  | Всего по позиции |  |  |  | 1312.38 |  | 1312.38 |  |  |  |  | 1312.38 | 1312.38
28 |  | Рупор вер.3xx Базисная стоимость: 1 376,30 - занесена вручную | шт. | 1 | 1376.3 |  | 1376.3 | 1 | 1376.3 | [6 empty] | 0 | 0 | 0 | 0
|  | Всего по позиции |  |  |  | 1376.3 |  | 1376.3 |  |  |  |  | 1376.3 | 1376.3
29 |  | Рупор вер.2xx Базисная стоимость: 1 376,30 - занесена вручную | шт. | 1 | 1376.3 |  | 1376.3 | 1 | 1376.3 | [6 empty] | 0 | 0 | 0 | 0
|  | Всего по позиции |  |  |  | 1376.3 |  | 1376.3 |  |  |  |  | 1376.3 | 1376.3
30 |  | Аккумулятор 12 В, 7 Ач для Рупор Базисная стоимость: 109,90 - занесена вручную | шт. | 4 | 109.9 |  | 439.6 | 1 | 439.6 | [6 empty] | 0 | 0 | 0 | 0
|  | Всего по позиции |  |  |  | 439.6 |  | 439.6 |  |  |  |  | 439.6 | 439.6
31 | м08-03-572-4 | Блок управления шкафного исполнения или распределительный пункт (шкаф), устанавливаемый на стене, высота и ширина до 1200х1000 мм | 1 ШТ. | 4 | [11 empty] | 175.75 | 149.39 | 120.25 | 96.2
|  | ЗП |  |  | 34.62 | )*1,2 | 166.18 | 1 | 166.18 | [5 empty] | 166.18
|  | ЭМ |  |  | 73.64 | )*1,2 | 353.47 | 1 | 353.47
|  | в т.ч. ЗПМ |  |  | 3.92 | )*1,2 | 18.82 | 1 | 18.82 | [5 empty] | 18.82
|  | МР |  |  | 293.23 |  | 1172.92 | 1 | 1172.92
|  | НР от ФОТ [к тек. уровню *0,85] | % | 95 |  |  | 175.75 | 80.75 | 149.39
|  | СП от ФОТ [к тек. уровню *0,8] | % | 65 |  |  | 120.25 | 52 | 96.2
|  | ЗТР | чел-ч | 3.49 |  | )*1,2 | 16.752
|  | Всего по позиции |  |  |  | 1988.57 |  | 1938.16 |  |  |  |  | 1988.57 | 1938.16
32 | ЩАП | Корпус сварной навесной серии ST 800x800x300мм R5ST0883 IP65 Базисная стоимость: 2 615,80 - занесена вручную | шт. | 2 | 2615.8 |  | 5231.6 | 1 | 5231.6 | [6 empty] | 0 | 0 | 0 | 0
|  | Всего по позиции |  |  |  | 5231.6 |  | 5231.6 |  |  |  |  | 5231.6 | 5231.6
33 | ЩАП | Корпус сварной навесной серии ST 800x600x300мм R5ST0863, IP65 Базисная стоимость: 1 820,38 - занесена вручную | шт. | 2 | 1820.38 |  | 3640.76 | 1 | 3640.76 | [6 empty] | 0 | 0 | 0 | 0
|  | Всего по позиции |  |  |  | 3640.76 |  | 3640.76 |  |  |  |  | 3640.76 | 3640.76
Итого по разделу: Оборудование | [5 empty] | 78912.42 |  | 78365.01 | [12 empty] | Итого по разделу: Оборудование
Раздел: Кабельные изделия | [19 empty] | Раздел: Кабельные изделия
34 | м08-02-401-1 | Кабель двух-четырехжильный сечением жилы до 16 мм2 с креплением накладными скобами, полосками с установкой ответвительных коробок | 100 м | 6.3 | [11 empty] | 2806.22 | 2385.29 | 1920.05 | 1536.04
Объем: 6,3=630/100
|  | ЗП |  |  | 388.03 | )*1,2 | 2933.51 | 1 | 2933.51 | [5 empty] | 2933.51
|  | ЭМ |  |  | 70.43 | )*1,2 | 532.45 | 1 | 532.45
|  | в т.ч. ЗПМ |  |  | 2.7 | )*1,2 | 20.41 | 1 | 20.41 | [5 empty] | 20.41
|  | МР |  |  | 191.35 |  | 1205.51 | 1 | 1205.51
|  | НР от ФОТ [к тек. уровню *0,85] | % | 95 |  |  | 2806.22 | 80.75 | 2385.29
|  | СП от ФОТ [к тек. уровню *0,8] | % | 65 |  |  | 1920.05 | 52 | 1536.04
|  | ЗТР | чел-ч | 41.28 |  | )*1,2 | 312.0768
|  | Всего по позиции |  |  |  | 9397.74 |  | 8592.8 |  |  |  |  | 9397.74 | 8592.8
35 | 501-1888 | Кабели парной скрутки огнестойкие для систем пожарной сигнализации с однопроволочными медными жилами, изоляцией из кремнийорганической резины, оболочкой из ПВХ, не распространяющий горение, с низким дымо- и газовыделением, с экраном из алюмолавсановой ленты, марки КПСЭнг-FRLS 2х2х0,75 | 1000 м | 0.0816 | 8295.29 |  | 676.9 | 1 | 676.9 | [6 empty] | 0 | 0 | 0 | 0
Объем: 0,0816=80/1000*1,02
|  | Всего по позиции |  |  |  | 676.9 |  | 676.9 |  |  |  |  | 676.9 | 676.9
36 | 501-1906 | Кабели парной скрутки огнестойкие для систем пожарной сигнализации с однопроволочными медными жилами, изоляцией из кремнийорганической резины, оболочкой из безгалогенной полимерной композиции, не распространяющий горение, с низким дымо- и газовыделением, марки КПСнг(А)-FRHF 2х2х0,75 | 1000 м | 0.255 | 16358.22 |  | 4171.35 | 1 | 4171.35 | [6 empty] | 0 | 0 | 0 | 0
Объем: 0,255=250/1000*1,02
|  | Всего по позиции |  |  |  | 4171.35 |  | 4171.35 |  |  |  |  | 4171.35 | 4171.35
37 | 501-1907 | Кабели парной скрутки огнестойкие для систем пожарной сигнализации с однопроволочными медными жилами, изоляцией из кремнийорганической резины, оболочкой из безгалогенной полимерной композиции, не распространяющий горение, с низким дымо- и газовыделением, марки КПСнг(А)-FRHF 2х2х1,0 | 1000 м | 0.255 | 20279.94 |  | 5171.38 | 1 | 5171.38 | [6 empty] | 0 | 0 | 0 | 0
Объем: 0,255=250/1000*1,02
|  | Всего по позиции |  |  |  | 5171.38 |  | 5171.38 |  |  |  |  | 5171.38 | 5171.38
38 |  | Кабель силовой ВВГнг-LS 2х0,75 Базисная стоимость: 6,54 - занесена вручную | м | 51 | 6.54 |  | 333.54 | 1 | 333.54 | [6 empty] | 0 | 0 | 0 | 0
Объем: 51=50*1,02
|  | Всего по позиции |  |  |  | 333.54 |  | 333.54 |  |  |  |  | 333.54 | 333.54
39 | м08-10-010-1 | Прокладка труб гофрированных ПВХ для защиты проводов и кабелей | 100 м | 3 | [11 empty] | 477.22 | 405.64 | 326.52 | 261.22
Объем: 3=300/100
|  | ЗП |  |  | 139.54 | )*1,2 | 502.34 | 1 | 502.34 | [5 empty] | 502.34
|  | ЭМ |  |  | 63.56 | )*1,2 | 228.82 | 1 | 228.82
|  | в т.ч. ЗПМ |  |  | 0 | )*1,2 | 0 | 1 | 0 | [5 empty] | 0
|  | МР |  |  | 16.79 |  | 50.37 | 1 | 50.37
|  | НР от ФОТ [к тек. уровню *0,85] | % | 95 |  |  | 477.22 | 80.75 | 405.64
|  | СП от ФОТ [к тек. уровню *0,8] | % | 65 |  |  | 326.52 | 52 | 261.22
|  | ЗТР | чел-ч | 15.2 |  | )*1,2 | 54.72
|  | Всего по позиции |  |  |  | 1585.27 |  | 1448.39 |  |  |  |  | 1585.27 | 1448.39
40 | 103-2413 | Трубы гибкие гофрированные легкие из самозатухающего ПВХ (IP55) серии FL, с зондом, диаметром 20 мм | 10 м | 30.6 | 21.2 |  | 648.72 | 1 | 648.72 | [6 empty] | 0 | 0 | 0 | 0
Объем: 30,6=300/10*1,02
|  | Всего по позиции |  |  |  | 648.72 |  | 648.72 |  |  |  |  | 648.72 | 648.72
41 | 509-5777 | Держатель с защелкой "DKC" для труб диаметром 25 мм | 100 шт. | 0.03 | 38 |  | 1.14 | 1 | 1.14 | [6 empty] | 0 | 0 | 0 | 0
Объем: 0,03=3/100
|  | Всего по позиции |  |  |  | 1.14 |  | 1.14 |  |  |  |  | 1.14 | 1.14
42 | 103-2438 | Трубы жесткие гладкие тяжелые из самозатухающего ПВХ (IP55) серии RIG, диаметром 20 мм | 10 м | 1.02 | 65.83 |  | 67.15 | 1 | 67.15 | [6 empty] | 0 | 0 | 0 | 0
Объем: 1,02=10/10*1,02
|  | Всего по позиции |  |  |  | 67.15 |  | 67.15 |  |  |  |  | 67.15 | 67.15
43 | м08-02-396-6 | Короб металлический по стенам и потолкам, длина 3 м | 100 м | 1.75 | [11 empty] | 443.77 | 377.21 | 303.63 | 242.91
Объем: 1,75=175/100
|  | ЗП |  |  | 221.09 | )*1,2 | 464.29 | 1 | 464.29 | [5 empty] | 464.29
|  | ЭМ |  |  | 36.2 | )*1,2 | 76.02 | 1 | 76.02
|  | в т.ч. ЗПМ |  |  | 1.35 | )*1,2 | 2.84 | 1 | 2.84 | [5 empty] | 2.84
|  | МР |  |  | 111.92 |  | 195.86 | 1 | 195.86
|  | НР от ФОТ [к тек. уровню *0,85] | % | 95 |  |  | 443.77 | 80.75 | 377.21
|  | СП от ФОТ [к тек. уровню *0,8] | % | 65 |  |  | 303.63 | 52 | 242.91
|  | ЗТР | чел-ч | 23.52 |  | )*1,2 | 49.392
|  | Всего по позиции |  |  |  | 1483.57 |  | 1356.29 |  |  |  |  | 1483.57 | 1356.29
44 |  | Лоток проволочный 150х50х3000 (FC5015INOX) Базисная стоимость: 387,38 - занесена вручную | м | 75 | 387.38 |  | 29053.5 | 1 | 29053.5 | [6 empty] | 0 | 0 | 0 | 0
|  | Всего по позиции |  |  |  | 29053.5 |  | 29053.5 |  |  |  |  | 29053.5 | 29053.5
45 |  | Металлорукав DN 20мм в гладкой ПВХ изоляции Dвнутр=20.5 Базисная стоимость: 387,38 - занесена вручную | м | 100 | 387.38 |  | 38738 | 1 | 38738 | [6 empty] | 0 | 0 | 0 | 0
|  | Всего по позиции |  |  |  | 38738 |  | 38738 |  |  |  |  | 38738 | 38738
46 | Россия | Расходные материалы Базисная стоимость: 2 698,80 - занесена вручную | компл. | 1 | 2698.8 |  | 2698.8 | 1 | 2698.8 | [6 empty] | 0 | 0 | 0 | 0
|  | Всего по позиции |  |  |  | 2698.8 |  | 2698.8 |  |  |  |  | 2698.8 | 2698.8
Итого по разделу: Кабельные изделия | [5 empty] | 94027.06 |  | 92957.96 | [12 empty] | Итого по разделу: Кабельные изделия
Итого по локальной смете: | [5 empty] | 172939.48 |  | 171322.97 | [12 empty] | Итого по локальной смете:
Итого по локальной смете №02-01-09: Пожарная сигнализация, оповещение о пожаре, противопожарная автоматика и блокировки | [5 empty] | 172939.48 |  | 171322.97 | [12 empty] | Итого по смете: 177АУПС
|  | Стоимость оборудования (всего) | [19 empty] | Стоимость оборудования (всего)
|  | Строительные работы с НР и СП | [5 empty] | 93968.73 | [13 empty] | Строительные работы с НР и СП
|  | Монтажные работы с НР и СП | [19 empty] | Монтажные работы с НР и СП
|  | Прочие работы с НР и СП | [19 empty] | Прочие работы с НР и СП
|  | Всего с НР и СП | [5 empty] | 93968.73 | [13 empty] | Всего с НР и СП
ИТОГО В ТЕКУЩЕМ УРОВНЕ ЦЕН НА 1 КВАРТАЛ 2017
|  | Стоимость оборудования (ИНДЕКС К ОБОРУДОВАНИЮ 3,58) | [6 empty] | 0
|  | Строительные работы с НР и СП (ИНДЕКС К СМР 7,1) | [6 empty] | 667177.98
|  | Монтажные работы с НР и СП (ИНДЕКС К СМР 7,1) | [6 empty] | 0
|  | Прочие работы с НР и СП (ИНДЕКС К ПРОЧИМ 17,89) | [6 empty] | 0
|  | Всего с НР и СП | [6 empty] | 667177.98
ЛОКАЛЬНАЯ СМЕТА № 02-01-10 | [19 empty] | ЛОКАЛЬНАЯ СМЕТА №
(локальный сметный расчет)
Автоматизация общеобменной вентиляции | [19 empty] | 177АОВ
(наименование работ и затрат, наименование объекта)
Основание: | [19 empty] | Основание:
[7 empty] | базовая | текущая
[7 empty] | цена | цена
|  |  |  | Сметная стоимость |  |  | 774.273 | 768.7898 | тыс.руб
|  |  |  | Нормативная трудоемкость |  |  | 2114.3976 | 2114.3976 | чел.час.
|  |  |  | Средства на оплату труда |  |  | 21.0896 | 21.0896 | тыс.руб
Составлен(а) в уровне текущих (прогнозных) цен Уровень цен
№ п/п | Шифр расценки и коды ресурсов | Наименование работ и затрат | Единица измерения | Кол-во единиц | Цена на единицу измерения, руб. | Попра-вочные коэфф., нормы НР и СП | Всего затрат в базисном уровне цен, руб. | Индексы пересчета, нормы НР и СП | ВСЕГО затрат, руб.
1 | 2 | 3 | 4 | 5 | 6 | 7 | 8 | 9 | 10
Раздел: 3. Приборы и средства автоматизации | [19 empty] | Раздел: 3. Приборы и средства автоматизации
Подраздел: 3.1. Система П1 | [19 empty] | Подраздел: 3.1. Система П1
1 | м11-02-002-1 | Прибор, устанавливаемый на фланцевых соединениях, масса до 1,5 кг | 1 ШТ. | 14 | [11 empty] | 274.71 | 233.51 | 206.03 | 164.83
|  | ЗП |  |  | 20.44 | )*1,2 | 343.39 | 1 | 343.39 | [5 empty] | 343.39
|  | ЭМ |  |  | 0 | )*1,2 | 0 | 1 | 0
|  | в т.ч. ЗПМ |  |  | 0 | )*1,2 | 0 | 1 | 0 | [5 empty] | 0
|  | МР |  |  | 2.51 |  | 35.14 | 1 | 35.14
|  | НР от ФОТ [к тек. уровню *0,85] | % | 80 |  |  | 274.71 | 68 | 233.51
|  | СП от ФОТ [к тек. уровню *0,8] | % | 60 |  |  | 206.03 | 48 | 164.83
|  | ЗТР | чел-ч | 2.06 |  | )*1,2 | 34.608
|  | Всего по позиции |  |  |  | 859.27 |  | 776.87 |  |  |  |  | 859.27 | 776.87
2 |  | Датчик влажности и температуры комнатный, DC 0...10V, 0...100%, -40...+70 °C QFA3160 Siemens Базисная стоимость: 3 843,61 - занесена вручную | шт. | 1 | 3843.61 |  | 3843.61 | 1 | 3843.61 | [6 empty] | 0 | 0 | 0 | 0
|  | Всего по позиции |  |  |  | 3843.61 |  | 3843.61 |  |  |  |  | 3843.61 | 3843.61
3 |  | Экран для защиты датчика QFA3160 от излучения для установки на наружные стены AQF3100 Siemens Базисная стоимость: 2 082,51 - занесена вручную | шт. | 1 | 2082.51 |  | 2082.51 | 1 | 2082.51 | [6 empty] | 0 | 0 | 0 | 0
|  | Всего по позиции |  |  |  | 2082.51 |  | 2082.51 |  |  |  |  | 2082.51 | 2082.51
4 |  | Датчик температуры и влажности канальный DC 0...10. DC 0...10 QFM2160 Siemens | шт. | 1 | 2584.98 |  | 2584.98 | 1 | 2584.98 | [6 empty] | 0 | 0 | 0 | 0
|  | Всего по позиции |  |  |  | 2584.98 |  | 2584.98 |  |  |  |  | 2584.98 | 2584.98
5 |  | Датчик температуры погружной, NTC 10k, -30...+130С, QAE2130.010 Siemens | шт. | 1 | 560.25 |  | 560.25 | 1 | 560.25 | [6 empty] | 0 | 0 | 0 | 0
|  | Всего по позиции |  |  |  | 560.25 |  | 560.25 |  |  |  |  | 560.25 | 560.25
6 |  | Защитная гильза, 100 мм, G?" LW7, нержавеющая сталь V4A ALT-SS100 Siemens | шт. | 1 | 232.31 |  | 232.31 | 1 | 232.31 | [6 empty] | 0 | 0 | 0 | 0
|  | Всего по позиции |  |  |  | 232.31 |  | 232.31 |  |  |  |  | 232.31 | 232.31
7 |  | Датчик температуры канальный, NTC 10k, QAM2130.040 Siemens | шт. | 1 | 658.02 |  | 658.02 | 1 | 658.02 | [6 empty] | 0 | 0 | 0 | 0
|  | Всего по позиции |  |  |  | 658.02 |  | 658.02 |  |  |  |  | 658.02 | 658.02
8 |  | Крепежный фланец, регулируемая толщина AQM63.0 Siemens | шт. | 1 | 73.16 |  | 73.16 | 1 | 73.16 | [6 empty] | 0 | 0 | 0 | 0
|  | Всего по позиции |  |  |  | 73.16 |  | 73.16 |  |  |  |  | 73.16 | 73.16
9 |  | Термостат защиты от замораживания -5...+15C, L=6.0 м, QAF81.6 Siemens | шт. | 2 | 1998.66 |  | 3997.32 | 1 | 3997.32 | [6 empty] | 0 | 0 | 0 | 0
|  | Всего по позиции |  |  |  | 3997.32 |  | 3997.32 |  |  |  |  | 3997.32 | 3997.32
10 |  | Термостат защиты от замораживания -5...+15C, L=3.0 м, QAF81.3 Siemens | шт. | 2 | 1962.81 |  | 3925.62 | 1 | 3925.62 | [6 empty] | 0 | 0 | 0 | 0
|  | Всего по позиции |  |  |  | 3925.62 |  | 3925.62 |  |  |  |  | 3925.62 | 3925.62
11 |  | Реле перепада давления воздуха 50...500 Па, QBM81-5 Siemens | шт. | 3 | 772.1 |  | 2316.3 | 1 | 2316.3 | [6 empty] | 0 | 0 | 0 | 0
|  | Всего по позиции |  |  |  | 2316.3 |  | 2316.3 |  |  |  |  | 2316.3 | 2316.3
12 |  | Реле перепада давления воздуха 20...300 Па, QBM81-3 Siemens | шт. | 1 | 772.1 |  | 772.1 | 1 | 772.1 | [6 empty] | 0 | 0 | 0 | 0
|  | Всего по позиции |  |  |  | 772.1 |  | 772.1 |  |  |  |  | 772.1 | 772.1
13 | м12-12-003-1 | Арматура фланцевая с электрическим приводом на условное давление до 4 МПа, диаметр условного прохода 32 мм | 1 ШТ. | 4 | [11 empty] | 162.54 | 138.16 | 121.91 | 97.53
|  | ЗП |  |  | 42.33 | )*1,2 | 203.18 | 1 | 203.18 | [5 empty] | 203.18
|  | ЭМ |  |  | 1.74 | )*1,2 | 8.35 | 1 | 8.35
|  | в т.ч. ЗПМ |  |  | 0 | )*1,2 | 0 | 1 | 0 | [5 empty] | 0
|  | МР |  |  | 2.53 |  | 10.12 | 1 | 10.12
|  | НР от ФОТ [к тек. уровню *0,85] | % | 80 |  |  | 162.54 | 68 | 138.16
|  | СП от ФОТ [к тек. уровню *0,8] | % | 60 |  |  | 121.91 | 48 | 97.53
|  | ЗТР | чел-ч | 4.4 |  | )*1,2 | 21.12
|  | Всего по позиции |  |  |  | 506.1 |  | 457.34 |  |  |  |  | 506.1 | 457.34
14 |  | Привод воздушной заслонки с возвр. пружиной, 18Н, 230В 2 доп. контакта, GСA326.1E Siemens | шт. | 1 | 3236.58 |  | 3236.58 | 1 | 3236.58 | [6 empty] | 0 | 0 | 0 | 0
|  | Всего по позиции |  |  |  | 3236.58 |  | 3236.58 |  |  |  |  | 3236.58 | 3236.58
15 |  | Привод рег. клапана секции нагревателя 24V AC/DC, упр. 0...10V SAS61.03 Siemens | шт. | 2 | 2597.15 |  | 5194.3 | 1 | 5194.3 | [6 empty] | 0 | 0 | 0 | 0
|  | Всего по позиции |  |  |  | 5194.3 |  | 5194.3 |  |  |  |  | 5194.3 | 5194.3
16 |  | Клапан секции нагревателя 2-х ходовой VVG44.20-6.3 Siemens | шт. | 1 | 1376.35 |  | 1376.35 | 1 | 1376.35 | [6 empty] | 0 | 0 | 0 | 0
|  | Всего по позиции |  |  |  | 1376.35 |  | 1376.35 |  |  |  |  | 1376.35 | 1376.35
17 |  | Латунный фитинг G 1?" / Rp ?, 100 °C, комплект из 2 ALG202B Siemens | шт. | 1 | 233.38 |  | 233.38 | 1 | 233.38 | [6 empty] | 0 | 0 | 0 | 0
|  | Всего по позиции |  |  |  | 233.38 |  | 233.38 |  |  |  |  | 233.38 | 233.38
18 |  | Клапан секции нагревателя 2-х ходовой VVG44.20-6.3 VVG44.20-6.3 Siemens | шт. | 1 | 4927.33 |  | 4927.33 | 1 | 4927.33 | [6 empty] | 0 | 0 | 0 | 0
|  | Всего по позиции |  |  |  | 4927.33 |  | 4927.33 |  |  |  |  | 4927.33 | 4927.33
19 |  | Латунный фитинг G 1" / Rp ?", 100°C, комплект из 2 ALG152B Siemens | шт. | 1 | 156.61 |  | 156.61 | 1 | 156.61 | [6 empty] | 0 | 0 | 0 | 0
|  | Всего по позиции |  |  |  | 156.61 |  | 156.61 |  |  |  |  | 156.61 | 156.61
Итого по подразделу: 3.1. Система П1 | [5 empty] | 37536.1 |  | 37404.94 | [12 empty] | Итого по подразделу: 3.1. Система П1
Подраздел: 3.2. НЕРА-фильтры | [19 empty] | Подраздел: 3.2. НЕРА-фильтры
20 | м11-02-002-1 | Прибор, устанавливаемый на фланцевых соединениях, масса до 1,5 кг | 1 ШТ. | 1 | [11 empty] | 19.62 | 16.68 | 14.72 | 11.77
|  | ЗП |  |  | 20.44 | )*1,2 | 24.53 | 1 | 24.53 | [5 empty] | 24.53
|  | ЭМ |  |  | 0 | )*1,2 | 0 | 1 | 0
|  | в т.ч. ЗПМ |  |  | 0 | )*1,2 | 0 | 1 | 0 | [5 empty] | 0
|  | МР |  |  | 2.51 |  | 2.51 | 1 | 2.51
|  | НР от ФОТ [к тек. уровню *0,85] | % | 80 |  |  | 19.62 | 68 | 16.68
|  | СП от ФОТ [к тек. уровню *0,8] | % | 60 |  |  | 14.72 | 48 | 11.77
|  | ЗТР | чел-ч | 2.06 |  | )*1,2 | 2.472
|  | Всего по позиции |  |  |  | 61.38 |  | 55.49 |  |  |  |  | 61.38 | 55.49
21 |  | Реле перепада давления воздуха 100...1000 Па, QBM81-10 Siemens | шт. | 1 | 772.1 |  | 772.1 | 1 | 772.1 | [6 empty] | 0 | 0 | 0 | 0
|  | Всего по позиции |  |  |  | 772.1 |  | 772.1 |  |  |  |  | 772.1 | 772.1
Итого по подразделу: 3.2. НЕРА-фильтры | [5 empty] | 833.48 |  | 827.59 | [12 empty] | Итого по подразделу: 3.2. НЕРА-фильтры
Итого по разделу: 3. Приборы и средства автоматизации | [5 empty] | 38369.58 |  | 38232.53 | [12 empty] | Итого по разделу: 3. Приборы и средства автоматизации
Раздел: 4. Система В1 | [19 empty] | Раздел: 4. Система В1
22 | м11-03-011-1 | Прибор для анализа физико-химического состава вещества, категория сложности I | 1 КОМПЛ. | 1 | [11 empty] | 44.02 | 37.41 | 33.01 | 26.41
|  | ЗП |  |  | 43.82 | )*1,2 | 52.58 | 1 | 52.58 | [5 empty] | 52.58
|  | ЭМ |  |  | 33.27 | )*1,2 | 39.92 | 1 | 39.92
|  | в т.ч. ЗПМ |  |  | 2.03 | )*1,2 | 2.44 | 1 | 2.44 | [5 empty] | 2.44
|  | МР |  |  | 10.69 |  | 10.69 | 1 | 10.69
|  | НР от ФОТ [к тек. уровню *0,85] | % | 80 |  |  | 44.02 | 68 | 37.41
|  | СП от ФОТ [к тек. уровню *0,8] | % | 60 |  |  | 33.01 | 48 | 26.41
|  | ЗТР | чел-ч | 4.49 |  | )*1,2 | 5.388
|  | Всего по позиции |  |  |  | 180.22 |  | 167.01 |  |  |  |  | 180.22 | 167.01
23 |  | Датчик канальный взрывозащищенный температуры и влажности (DC 0...10V), ExCos-D и сенсор 150мм ExProCTF-150 Schischek Базисная стоимость: 17 018,00 - занесена вручную | шт. | 1 | 17018 |  | 17018 | 1 | 17018 | [6 empty] | 0 | 0 | 0 | 0
|  | Всего по позиции |  |  |  | 17018 |  | 17018 |  |  |  |  | 17018 | 17018
24 | м12-12-003-1 | Арматура фланцевая с электрическим приводом на условное давление до 4 МПа, диаметр условного прохода 32 мм | 1 ШТ. | 10 | [11 empty] | 406.37 | 345.41 | 304.78 | 243.82
|  | ЗП |  |  | 42.33 | )*1,2 | 507.96 | 1 | 507.96 | [5 empty] | 507.96
|  | ЭМ |  |  | 1.74 | )*1,2 | 20.88 | 1 | 20.88
|  | в т.ч. ЗПМ |  |  | 0 | )*1,2 | 0 | 1 | 0 | [5 empty] | 0
|  | МР |  |  | 2.53 |  | 25.3 | 1 | 25.3
|  | НР от ФОТ [к тек. уровню *0,85] | % | 80 |  |  | 406.37 | 68 | 345.41
|  | СП от ФОТ [к тек. уровню *0,8] | % | 60 |  |  | 304.78 | 48 | 243.82
|  | ЗТР | чел-ч | 4.4 |  | )*1,2 | 52.8
|  | Всего по позиции |  |  |  | 1265.29 |  | 1143.37 |  |  |  |  | 1265.29 | 1143.37
25 |  | Привод воздушной заслонки с возвр. пружиной, 7Н, 230В 2 доп. контакта, GMA326.1E Siemens | шт. | 3 | 2584.72 |  | 7754.16 | 1 | 7754.16 | [6 empty] | 0 | 0 | 0 | 0
|  | Всего по позиции |  |  |  | 7754.16 |  | 7754.16 |  |  |  |  | 7754.16 | 7754.16
26 |  | Привод воздушной заслонки поворотного типа AC/DC 24 В / DC 0…10 В, 7 Нм с пружинным возвратом 90/15 с GMA161.1E Базисная стоимость: 2 523,87 - занесена вручную | шт. | 7 | 2523.87 |  | 17667.09 | 1 | 17667.09 | [6 empty] | 0 | 0 | 0 | 0
|  | Всего по позиции |  |  |  | 17667.09 |  | 17667.09 |  |  |  |  | 17667.09 | 17667.09
27 | м12-12-003-5 | Арматура фланцевая с электрическим приводом на условное давление до 4 МПа, диаметр условного прохода 80 мм | 1 ШТ. | 1 | [11 empty] | 64.78 | 55.07 | 48.59 | 38.87
|  | ЗП |  |  | 55.6 | )*1,2 | 66.72 | 1 | 66.72 | [5 empty] | 66.72
|  | ЭМ |  |  | 126.34 | )*1,2 | 151.61 | 1 | 151.61
|  | в т.ч. ЗПМ |  |  | 11.88 | )*1,2 | 14.26 | 1 | 14.26 | [5 empty] | 14.26
|  | МР |  |  | 7.14 |  | 7.14 | 1 | 7.14
|  | НР от ФОТ [к тек. уровню *0,85] | % | 80 |  |  | 64.78 | 68 | 55.07
|  | СП от ФОТ [к тек. уровню *0,8] | % | 60 |  |  | 48.59 | 48 | 38.87
|  | ЗТР | чел-ч | 5.78 |  | )*1,2 | 6.936
|  | Всего по позиции |  |  |  | 338.84 |  | 319.41 |  |  |  |  | 338.84 | 319.41
28 |  | Привод воздушной заслонки с возвр. пружиной, Exd, упр. 0...10V, ExMax-15-YF Schischek | шт. | 1 | 21271.19 |  | 21271.19 | 1 | 21271.19 | [6 empty] | 0 | 0 | 0 | 0
|  | Всего по позиции |  |  |  | 21271.19 |  | 21271.19 |  |  |  |  | 21271.19 | 21271.19
29 | м11-02-002-1 | Прибор, устанавливаемый на фланцевых соединениях, масса до 1,5 кг | 1 ШТ. | 10 | [11 empty] | 196.22 | 166.79 | 147.17 | 117.73
|  | ЗП |  |  | 20.44 | )*1,2 | 245.28 | 1 | 245.28 | [5 empty] | 245.28
|  | ЭМ |  |  | 0 | )*1,2 | 0 | 1 | 0
|  | в т.ч. ЗПМ |  |  | 0 | )*1,2 | 0 | 1 | 0 | [5 empty] | 0
|  | МР |  |  | 2.51 |  | 25.1 | 1 | 25.1
|  | НР от ФОТ [к тек. уровню *0,85] | % | 80 |  |  | 196.22 | 68 | 166.79
|  | СП от ФОТ [к тек. уровню *0,8] | % | 60 |  |  | 147.17 | 48 | 117.73
|  | ЗТР | чел-ч | 2.06 |  | )*1,2 | 24.72
|  | Всего по позиции |  |  |  | 613.77 |  | 554.9 |  |  |  |  | 613.77 | 554.9
30 |  | Реле перепада давления воздуха 100...1000 Па, QBM81-5 Siemens | шт. | 1 | 772.1 |  | 772.1 | 1 | 772.1 | [6 empty] | 0 | 0 | 0 | 0
|  | Всего по позиции |  |  |  | 772.1 |  | 772.1 |  |  |  |  | 772.1 | 772.1
31 |  | Реле перепада давления воздуха 100...1000 Па, QBM81-3 Siemens | шт. | 1 | 772.1 |  | 772.1 | 1 | 772.1 | [6 empty] | 0 | 0 | 0 | 0
|  | Всего по позиции |  |  |  | 772.1 |  | 772.1 |  |  |  |  | 772.1 | 772.1
32 |  | Дифференциальный датчик давления, -50…50 Па, -100…100 Па, 0…100 Па QBM2030-1U Базисная стоимость: 2 070,20 - занесена вручную | шт. | 8 | 2070.2 |  | 16561.6 | 1 | 16561.6 | [6 empty] | 0 | 0 | 0 | 0
|  | Всего по позиции |  |  |  | 16561.6 |  | 16561.6 |  |  |  |  | 16561.6 | 16561.6
Итого по разделу: 4. Система В1 | [5 empty] | 84214.36 |  | 84000.93 | [12 empty] | Итого по разделу: 4. Система В1
Раздел: 5. Система МО1.1 | [19 empty] | Раздел: 5. Система МО1.1
33 | м12-12-003-5 | Арматура фланцевая с электрическим приводом на условное давление до 4 МПа, диаметр условного прохода 80 мм | 1 ШТ. | 1 | [11 empty] | 64.78 | 55.07 | 48.59 | 38.87
|  | ЗП |  |  | 55.6 | )*1,2 | 66.72 | 1 | 66.72 | [5 empty] | 66.72
|  | ЭМ |  |  | 126.34 | )*1,2 | 151.61 | 1 | 151.61
|  | в т.ч. ЗПМ |  |  | 11.88 | )*1,2 | 14.26 | 1 | 14.26 | [5 empty] | 14.26
|  | МР |  |  | 7.14 |  | 7.14 | 1 | 7.14
|  | НР от ФОТ [к тек. уровню *0,85] | % | 80 |  |  | 64.78 | 68 | 55.07
|  | СП от ФОТ [к тек. уровню *0,8] | % | 60 |  |  | 48.59 | 48 | 38.87
|  | ЗТР | чел-ч | 5.78 |  | )*1,2 | 6.936
|  | Всего по позиции |  |  |  | 338.84 |  | 319.41 |  |  |  |  | 338.84 | 319.41
34 |  | Привод воздушной заслонки с возвр. пружиной, Exd, упр. 0...10V, ExMax-15-YF Schischek | шт. | 1 | 21271.19 |  | 21271.19 | 1 | 21271.19 | [6 empty] | 0 | 0 | 0 | 0
|  | Всего по позиции |  |  |  | 21271.19 |  | 21271.19 |  |  |  |  | 21271.19 | 21271.19
35 |  | Взрывозащищенная коробка Exbox-Y/S Schischek | шт. | 1 | 0 |  | 0 | 1 | 0 | [6 empty] | 0 | 0 | 0 | 0
|  | Всего по позиции |  |  |  | 0 |  | 0 |  |  |  |  | 0 | 0
36 | м12-12-003-1 | Арматура фланцевая с электрическим приводом на условное давление до 4 МПа, диаметр условного прохода 32 мм | 1 ШТ. | 3 | [11 empty] | 121.91 | 103.63 | 91.43 | 73.15
|  | ЗП |  |  | 42.33 | )*1,2 | 152.39 | 1 | 152.39 | [5 empty] | 152.39
|  | ЭМ |  |  | 1.74 | )*1,2 | 6.26 | 1 | 6.26
|  | в т.ч. ЗПМ |  |  | 0 | )*1,2 | 0 | 1 | 0 | [5 empty] | 0
|  | МР |  |  | 2.53 |  | 7.59 | 1 | 7.59
|  | НР от ФОТ [к тек. уровню *0,85] | % | 80 |  |  | 121.91 | 68 | 103.63
|  | СП от ФОТ [к тек. уровню *0,8] | % | 60 |  |  | 91.43 | 48 | 73.15
|  | ЗТР | чел-ч | 4.4 |  | )*1,2 | 15.84
|  | Всего по позиции |  |  |  | 379.58 |  | 343.02 |  |  |  |  | 379.58 | 343.02
37 |  | Привод воздушной заслонки с возвр. пружиной, 7Н, 230В 2 доп. контакта, GMA326.1E Siemens | шт. | 3 | 3236.58 |  | 9709.74 | 1 | 9709.74 | [6 empty] | 0 | 0 | 0 | 0
|  | Всего по позиции |  |  |  | 9709.74 |  | 9709.74 |  |  |  |  | 9709.74 | 9709.74
38 | м11-02-002-1 | Прибор, устанавливаемый на фланцевых соединениях, масса до 1,5 кг | 1 ШТ. | 2 | [11 empty] | 39.25 | 33.36 | 29.44 | 23.55
|  | ЗП |  |  | 20.44 | )*1,2 | 49.06 | 1 | 49.06 | [5 empty] | 49.06
|  | ЭМ |  |  | 0 | )*1,2 | 0 | 1 | 0
|  | в т.ч. ЗПМ |  |  | 0 | )*1,2 | 0 | 1 | 0 | [5 empty] | 0
|  | МР |  |  | 2.51 |  | 5.02 | 1 | 5.02
|  | НР от ФОТ [к тек. уровню *0,85] | % | 80 |  |  | 39.25 | 68 | 33.36
|  | СП от ФОТ [к тек. уровню *0,8] | % | 60 |  |  | 29.44 | 48 | 23.55
|  | ЗТР | чел-ч | 2.06 |  | )*1,2 | 4.944
|  | Всего по позиции |  |  |  | 122.77 |  | 110.99 |  |  |  |  | 122.77 | 110.99
39 |  | Реле перепада давления воздуха 100...1000 Па, QBM81-5 Siemens | шт. | 1 | 772.1 |  | 772.1 | 1 | 772.1 | [6 empty] | 0 | 0 | 0 | 0
|  | Всего по позиции |  |  |  | 772.1 |  | 772.1 |  |  |  |  | 772.1 | 772.1
40 |  | Реле перепада давления воздуха 100...1000 Па, QBM81-3 Siemens | шт. | 1 | 772.1 |  | 772.1 | 1 | 772.1 | [6 empty] | 0 | 0 | 0 | 0
|  | Всего по позиции |  |  |  | 772.1 |  | 772.1 |  |  |  |  | 772.1 | 772.1
41 | м11-03-011-1 | Прибор для анализа физико-химического состава вещества, категория сложности I | 1 КОМПЛ. | 1 | [11 empty] | 44.02 | 37.41 | 33.01 | 26.41
|  | ЗП |  |  | 43.82 | )*1,2 | 52.58 | 1 | 52.58 | [5 empty] | 52.58
|  | ЭМ |  |  | 33.27 | )*1,2 | 39.92 | 1 | 39.92
|  | в т.ч. ЗПМ |  |  | 2.03 | )*1,2 | 2.44 | 1 | 2.44 | [5 empty] | 2.44
|  | МР |  |  | 10.69 |  | 10.69 | 1 | 10.69
|  | НР от ФОТ [к тек. уровню *0,85] | % | 80 |  |  | 44.02 | 68 | 37.41
|  | СП от ФОТ [к тек. уровню *0,8] | % | 60 |  |  | 33.01 | 48 | 26.41
|  | ЗТР | чел-ч | 4.49 |  | )*1,2 | 5.388
|  | Всего по позиции |  |  |  | 180.22 |  | 167.01 |  |  |  |  | 180.22 | 167.01
42 |  | Пост кнопочный во взрывозащищенном исполнении Exd. 2 кнопки без фикс., 2 лампы с подсветкой. Лампа 24 В АС. Кабельный ввод сверху. | шт. | 1 | 0 |  | 0 | 1 | 0 | [6 empty] | 0 | 0 | 0 | 0
|  | Всего по позиции |  |  |  | 0 |  | 0 |  |  |  |  | 0 | 0
Итого по разделу: 5. Система МО1.1 | [5 empty] | 33546.54 |  | 33465.56 | [12 empty] | Итого по разделу: 5. Система МО1.1
Раздел: 6. Система МО1.2 | [19 empty] | Раздел: 6. Система МО1.2
43 | м11-02-002-1 | Прибор, устанавливаемый на фланцевых соединениях, масса до 1,5 кг | 1 ШТ. | 2 | [11 empty] | 39.25 | 33.36 | 29.44 | 23.55
|  | ЗП |  |  | 20.44 | )*1,2 | 49.06 | 1 | 49.06 | [5 empty] | 49.06
|  | ЭМ |  |  | 0 | )*1,2 | 0 | 1 | 0
|  | в т.ч. ЗПМ |  |  | 0 | )*1,2 | 0 | 1 | 0 | [5 empty] | 0
|  | МР |  |  | 2.51 |  | 5.02 | 1 | 5.02
|  | НР от ФОТ [к тек. уровню *0,85] | % | 80 |  |  | 39.25 | 68 | 33.36
|  | СП от ФОТ [к тек. уровню *0,8] | % | 60 |  |  | 29.44 | 48 | 23.55
|  | ЗТР | чел-ч | 2.06 |  | )*1,2 | 4.944
|  | Всего по позиции |  |  |  | 122.77 |  | 110.99 |  |  |  |  | 122.77 | 110.99
44 |  | Реле перепада давления воздуха 50...500 Па, QBM81-5 Siemens | шт. | 1 | 772.1 |  | 772.1 | 1 | 772.1 | [6 empty] | 0 | 0 | 0 | 0
|  | Всего по позиции |  |  |  | 772.1 |  | 772.1 |  |  |  |  | 772.1 | 772.1
45 |  | Реле перепада давления воздуха 100...1000 Па, QBM81-3 Siemens | шт. | 1 | 772.1 |  | 772.1 | 1 | 772.1 | [6 empty] | 0 | 0 | 0 | 0
|  | Всего по позиции |  |  |  | 772.1 |  | 772.1 |  |  |  |  | 772.1 | 772.1
Итого по разделу: 6. Система МО1.2 | [5 empty] | 1666.97 |  | 1655.19 | [12 empty] | Итого по разделу: 6. Система МО1.2
Раздел: 7. Система В2 | [19 empty] | Раздел: 7. Система В2
46 | м11-02-002-1 | Прибор, устанавливаемый на фланцевых соединениях, масса до 1,5 кг | 1 ШТ. | 1 | [11 empty] | 19.62 | 16.68 | 14.72 | 11.77
|  | ЗП |  |  | 20.44 | )*1,2 | 24.53 | 1 | 24.53 | [5 empty] | 24.53
|  | ЭМ |  |  | 0 | )*1,2 | 0 | 1 | 0
|  | в т.ч. ЗПМ |  |  | 0 | )*1,2 | 0 | 1 | 0 | [5 empty] | 0
|  | МР |  |  | 2.51 |  | 2.51 | 1 | 2.51
|  | НР от ФОТ [к тек. уровню *0,85] | % | 80 |  |  | 19.62 | 68 | 16.68
|  | СП от ФОТ [к тек. уровню *0,8] | % | 60 |  |  | 14.72 | 48 | 11.77
|  | ЗТР | чел-ч | 2.06 |  | )*1,2 | 2.472
|  | Всего по позиции |  |  |  | 61.38 |  | 55.49 |  |  |  |  | 61.38 | 55.49
47 |  | Датчик температуры и влажности канальный DC 0...10. DC 0...10 QFM2160 Siemens | шт. | 1 | 2584.98 |  | 2584.98 | 1 | 2584.98 | [6 empty] | 0 | 0 | 0 | 0
|  | Всего по позиции |  |  |  | 2584.98 |  | 2584.98 |  |  |  |  | 2584.98 | 2584.98
48 | м11-02-002-1 | Прибор, устанавливаемый на фланцевых соединениях, масса до 1,5 кг | 1 ШТ. | 2 | [11 empty] | 39.25 | 33.36 | 29.44 | 23.55
|  | ЗП |  |  | 20.44 | )*1,2 | 49.06 | 1 | 49.06 | [5 empty] | 49.06
|  | ЭМ |  |  | 0 | )*1,2 | 0 | 1 | 0
|  | в т.ч. ЗПМ |  |  | 0 | )*1,2 | 0 | 1 | 0 | [5 empty] | 0
|  | МР |  |  | 2.51 |  | 5.02 | 1 | 5.02
|  | НР от ФОТ [к тек. уровню *0,85] | % | 80 |  |  | 39.25 | 68 | 33.36
|  | СП от ФОТ [к тек. уровню *0,8] | % | 60 |  |  | 29.44 | 48 | 23.55
|  | ЗТР | чел-ч | 2.06 |  | )*1,2 | 4.944
|  | Всего по позиции |  |  |  | 122.77 |  | 110.99 |  |  |  |  | 122.77 | 110.99
49 |  | Реле перепада давления воздуха 100...1000 Па, QBM81-5 Siemens | шт. | 1 | 772.1 |  | 772.1 | 1 | 772.1 | [6 empty] | 0 | 0 | 0 | 0
|  | Всего по позиции |  |  |  | 772.1 |  | 772.1 |  |  |  |  | 772.1 | 772.1
50 |  | Реле перепада давления воздуха 100...1000 Па, QBM81-3 Siemens | шт. | 1 | 772.1 |  | 772.1 | 1 | 772.1 | [6 empty] | 0 | 0 | 0 | 0
|  | Всего по позиции |  |  |  | 772.1 |  | 772.1 |  |  |  |  | 772.1 | 772.1
Итого по разделу: 7. Система В2 | [5 empty] | 4313.33 |  | 4295.66 | [12 empty] | Итого по разделу: 7. Система В2
Раздел: 8. Газоанализаторы | [19 empty] | Раздел: 8. Газоанализаторы
51 | м11-03-011-1 | Прибор для анализа физико-химического состава вещества, категория сложности I | 1 КОМПЛ. | 3 | [11 empty] | 132.05 | 112.24 | 99.04 | 79.23
|  | ЗП |  |  | 43.82 | )*1,2 | 157.75 | 1 | 157.75 | [5 empty] | 157.75
|  | ЭМ |  |  | 33.27 | )*1,2 | 119.77 | 1 | 119.77
|  | в т.ч. ЗПМ |  |  | 2.03 | )*1,2 | 7.31 | 1 | 7.31 | [5 empty] | 7.31
|  | МР |  |  | 10.69 |  | 32.07 | 1 | 32.07
|  | НР от ФОТ [к тек. уровню *0,85] | % | 80 |  |  | 132.05 | 68 | 112.24
|  | СП от ФОТ [к тек. уровню *0,8] | % | 60 |  |  | 99.04 | 48 | 79.23
|  | ЗТР | чел-ч | 4.49 |  | )*1,2 | 16.164
|  | Всего по позиции |  |  |  | 540.68 |  | 501.06 |  |  |  |  | 540.68 | 501.06
52 |  | Датчик-газоанализатор ДАХ-М-05-O2-30 ИБЯЛ.413412.005 Аналитприбор | компл. | 1 | 16509.56 |  | 16509.56 | 1 | 16509.56 | [6 empty] | 0 | 0 | 0 | 0
|  | Всего по позиции |  |  |  | 16509.56 |  | 16509.56 |  |  |  |  | 16509.56 | 16509.56
53 |  | Датчик-газоанализатор ДАТ-М-05 ИБЯЛ.413216.044 Аналитприбор | компл. | 2 | 14217.92 |  | 28435.84 | 1 | 28435.84 | [6 empty] | 0 | 0 | 0 | 0
|  | Всего по позиции |  |  |  | 28435.84 |  | 28435.84 |  |  |  |  | 28435.84 | 28435.84
54 | м11-03-011-1 | Прибор для анализа физико-химического состава вещества, категория сложности I | 1 КОМПЛ. | 2 | [11 empty] | 88.03 | 74.83 | 66.02 | 52.82
|  | ЗП |  |  | 43.82 | )*1,2 | 105.17 | 1 | 105.17 | [5 empty] | 105.17
|  | ЭМ |  |  | 33.27 | )*1,2 | 79.85 | 1 | 79.85
|  | в т.ч. ЗПМ |  |  | 2.03 | )*1,2 | 4.87 | 1 | 4.87 | [5 empty] | 4.87
|  | МР |  |  | 10.69 |  | 21.38 | 1 | 21.38
|  | НР от ФОТ [к тек. уровню *0,85] | % | 80 |  |  | 88.03 | 68 | 74.83
|  | СП от ФОТ [к тек. уровню *0,8] | % | 60 |  |  | 66.02 | 48 | 52.82
|  | ЗТР | чел-ч | 4.49 |  | )*1,2 | 10.776
|  | Всего по позиции |  |  |  | 360.45 |  | 334.05 |  |  |  |  | 360.45 | 334.05
55 |  | Газоанализатор Detcon PI-700 CH3COOC2H5 (C4H8O2) Detcon Базисная стоимость: 61 562,00 - занесена вручную |  | 2 | 61562 |  | 123124 | 1 | 123124 | [6 empty] | 0 | 0 | 0 | 0
|  | Всего по позиции |  |  |  | 123124 |  | 123124 |  |  |  |  | 123124 | 123124
56 |  | Балон с поверочной смесью Базисная стоимость: 14 012,00 - занесена вручную |  | 2 | 14012 |  | 28024 | 1 | 28024 | [6 empty] | 0 | 0 | 0 | 0
|  | Всего по позиции |  |  |  | 28024 |  | 28024 |  |  |  |  | 28024 | 28024
57 |  | Устройство для крепления газоанализаторов Базисная стоимость: 2 876,15 - занесена вручную |  | 3 | 2876.15 |  | 8628.45 | 1 | 8628.45 | [6 empty] | 0 | 0 | 0 | 0
|  | Всего по позиции |  |  |  | 8628.45 |  | 8628.45 |  |  |  |  | 8628.45 | 8628.45
58 | м11-03-011-1 | Прибор для анализа физико-химического состава вещества, категория сложности I | 1 КОМПЛ. | 2 | [11 empty] | 88.03 | 74.83 | 66.02 | 52.82
|  | ЗП |  |  | 43.82 | )*1,2 | 105.17 | 1 | 105.17 | [5 empty] | 105.17
|  | ЭМ |  |  | 33.27 | )*1,2 | 79.85 | 1 | 79.85
|  | в т.ч. ЗПМ |  |  | 2.03 | )*1,2 | 4.87 | 1 | 4.87 | [5 empty] | 4.87
|  | МР |  |  | 10.69 |  | 21.38 | 1 | 21.38
|  | НР от ФОТ [к тек. уровню *0,85] | % | 80 |  |  | 88.03 | 68 | 74.83
|  | СП от ФОТ [к тек. уровню *0,8] | % | 60 |  |  | 66.02 | 48 | 52.82
|  | ЗТР | чел-ч | 4.49 |  | )*1,2 | 10.776
|  | Всего по позиции |  |  |  | 360.45 |  | 334.05 |  |  |  |  | 360.45 | 334.05
59 |  | Оповещатель светозвуковой, взрывозащищенный: - модуль системный взрывозащищенный - ИСБ - информационный свето-акустический на 100 дБ/м - К - индикатор (секция) красного цвета - переменного тока 220 В (50 или 60 Гц) - с тремя управляющими входами (три уровня сигнализации) - основной режим работы - два кабельных ввода снизу типа М20S (М16) - от -60 до +50°С (УХЛ1) - 1Ex e m IIС T6 Gb Х МСВ-ИСБ-К-3-3-0-3 УХЛ1 1Ex e m IIС T6 Gb Х ИнТехСистем | шт. | 2 | 2268.25 |  | 4536.5 | 1 | 4536.5 | [6 empty] | 0 | 0 | 0 | 0
|  | Всего по позиции |  |  |  | 4536.5 |  | 4536.5 |  |  |  |  | 4536.5 | 4536.5
Итого по разделу: 8. Газоанализаторы | [5 empty] | 210519.93 |  | 210427.51 | [12 empty] | Итого по разделу: 8. Газоанализаторы
Раздел: 9. КОНТРОЛЛЕРНОЕ ОБОРУДОВАНИЕ И СЕТЕВОЕ ОБОРУДОВАНИЕ | [19 empty] | Раздел: 9. КОНТРОЛЛЕРНОЕ ОБОРУДОВАНИЕ И СЕТЕВОЕ ОБОРУДОВАНИЕ
Подраздел: 1.1. 177-ЩА | [19 empty] | Подраздел: 1.1. 177-ЩА
60 | м10-02-040-1 | Устройство центральное управляющее | 1 устройство | 1 | [11 empty] | 849.18 | 721.8 | 636.88 | 509.51
|  | ЗП |  |  | 849.45 | )*1,2 | 1019.34 | 1 | 1019.34 | [5 empty] | 1019.34
|  | ЭМ |  |  | 314.07 | )*1,2 | 376.88 | 1 | 376.88
|  | в т.ч. ЗПМ |  |  | 35.11 | )*1,2 | 42.13 | 1 | 42.13 | [5 empty] | 42.13
|  | МР |  |  | 25.59 |  | 25.59 | 1 | 25.59
|  | НР от ФОТ [к тек. уровню *0,85] | % | 80 |  |  | 849.18 | 68 | 721.8
|  | СП от ФОТ [к тек. уровню *0,8] | % | 60 |  |  | 636.88 | 48 | 509.51
|  | ЗТР | чел-ч | 88.3 |  | )*1,2 | 105.96
|  | Всего по позиции |  |  |  | 2907.87 |  | 2653.12 |  |  |  |  | 2907.87 | 2653.12
61 |  | Станция автоматизации до 200 точек данных, Island шиной, коммуникацией BACnet/IP PXC100-E.D Siemens | шт. | 1 | 35467.71 |  | 35467.71 | 1 | 35467.71 | [6 empty] | 0 | 0 | 0 | 0
|  | Всего по позиции |  |  |  | 35467.71 |  | 35467.71 |  |  |  |  | 35467.71 | 35467.71
62 | м10-02-041-1 | Электрическая проверка и настройка устройства центрального управляющего | 1 КОМПЛ. | 1 | [11 empty] | 3013.98 | 2561.88 | 2260.48 | 1808.39
|  | ЗП |  |  | 3139.56 | )*1,2 | 3767.47 | 1 | 3767.47 | [5 empty] | 3767.47
|  | ЭМ |  |  | 0 | )*1,2 | 0 | 1 | 0
|  | в т.ч. ЗПМ |  |  | 0 | )*1,2 | 0 | 1 | 0 | [5 empty] | 0
|  | МР |  |  | 62.79 |  | 62.79 | 1 | 62.79
|  | НР от ФОТ [к тек. уровню *0,85] | % | 80 |  |  | 3013.98 | 68 | 2561.88
|  | СП от ФОТ [к тек. уровню *0,8] | % | 60 |  |  | 2260.48 | 48 | 1808.39
|  | ЗТР | чел-ч | 243 |  | )*1,2 | 291.6
|  | Всего по позиции |  |  |  | 9104.72 |  | 8200.53 |  |  |  |  | 9104.72 | 8200.53
63 | м11-04-008-1 | Съемные и выдвижные блоки (модули, ячейки, ТЭЗ), масса до 5 кг | 1 ШТ. | 16 | [11 empty] | 157.21 | 133.63 | 111.07 | 88.86
|  | ЗП |  |  | 8.9 | )*1,2 | 170.88 | 1 | 170.88 | [5 empty] | 170.88
|  | ЭМ |  |  | 0.87 | )*1,2 | 16.7 | 1 | 16.7
|  | в т.ч. ЗПМ |  |  | 0 | )*1,2 | 0 | 1 | 0 | [5 empty] | 0
|  | МР |  |  | 0.18 |  | 2.88 | 1 | 2.88
|  | НР от ФОТ [к тек. уровню *0,85] | % | 92 |  |  | 157.21 | 78.2 | 133.63
|  | СП от ФОТ [к тек. уровню *0,8] | % | 65 |  |  | 111.07 | 52 | 88.86
|  | ЗТР | чел-ч | 1.03 |  | )*1,2 | 19.776
|  | Всего по позиции |  |  |  | 458.74 |  | 412.95 |  |  |  |  | 458.74 | 412.95
64 |  | Модуль питания TXS1.12F10 Siemens | шт. | 1 | 3267.74 |  | 3267.74 | 1 | 3267.74 | [6 empty] | 0 | 0 | 0 | 0
|  | Всего по позиции |  |  |  | 3267.74 |  | 3267.74 |  |  |  |  | 3267.74 | 3267.74
65 |  | Модуль подключения шины TXS1.EF10 Siemens | шт. | 1 | 949.03 |  | 949.03 | 1 | 949.03 | [6 empty] | 0 | 0 | 0 | 0
|  | Всего по позиции |  |  |  | 949.03 |  | 949.03 |  |  |  |  | 949.03 | 949.03
66 |  | Универсальный модуль ввода/вывода на 8 входов TXM1.8U Siemens | шт. | 7 | 5605.7 |  | 39239.9 | 1 | 39239.9 | [6 empty] | 0 | 0 | 0 | 0
|  | Всего по позиции |  |  |  | 39239.9 |  | 39239.9 |  |  |  |  | 39239.9 | 39239.9
67 |  | Универсальный модуль ввода/вывода на 8 входов TXM1.8X Siemens | шт. | 1 | 22731.99 |  | 22731.99 | 1 | 22731.99 | [6 empty] | 0 | 0 | 0 | 0
|  | Всего по позиции |  |  |  | 22731.99 |  | 22731.99 |  |  |  |  | 22731.99 | 22731.99
68 |  | Модуль ввода/вывода на 6 релейных выходов TXM1.6R Siemens | шт. | 4 | 14132.75 |  | 56531 | 1 | 56531 | [6 empty] | 0 | 0 | 0 | 0
|  | Всего по позиции |  |  |  | 56531 |  | 56531 |  |  |  |  | 56531 | 56531
69 |  | Модуль ввода/вывода на 16 цифровых входов TXM1.16D Siemens | шт. | 5 | 13649.15 |  | 68245.75 | 1 | 68245.75 | [6 empty] | 0 | 0 | 0 | 0
|  | Всего по позиции |  |  |  | 68245.75 |  | 68245.75 |  |  |  |  | 68245.75 | 68245.75
70 | м10-01-039-6 | Реле, ключ, кнопка и др. с подготовкой места установки | 1 ШТ. | 1 | [11 empty] | 16.38 | 13.92 | 12.28 | 9.83
|  | ЗП |  |  | 17.06 | )*1,2 | 20.47 | 1 | 20.47 | [5 empty] | 20.47
|  | ЭМ |  |  | 0 | )*1,2 | 0 | 1 | 0
|  | в т.ч. ЗПМ |  |  | 0 | )*1,2 | 0 | 1 | 0 | [5 empty] | 0
|  | МР |  |  | 0.34 |  | 0.34 | 1 | 0.34
|  | НР от ФОТ [к тек. уровню *0,85] | % | 80 |  |  | 16.38 | 68 | 13.92
|  | СП от ФОТ [к тек. уровню *0,8] | % | 60 |  |  | 12.28 | 48 | 9.83
|  | ЗТР | чел-ч | 2 |  | )*1,2 | 2.4
|  | Всего по позиции |  |  |  | 49.47 |  | 44.56 |  |  |  |  | 49.47 | 44.56
71 |  | Адресный ключ 1-24 + Rest TXA1.K24 Siemens | шт. | 1 | 1037.08 |  | 1037.08 | 1 | 1037.08 | [6 empty] | 0 | 0 | 0 | 0
|  | Всего по позиции |  |  |  | 1037.08 |  | 1037.08 |  |  |  |  | 1037.08 | 1037.08
72 | м10-03-013-5 | Коммутатор служебной связи | 1 ШТ. | 1 | [11 empty] | 65.04 | 55.28 | 48.78 | 39.02
|  | ЗП |  |  | 65.03 | )*1,2 | 78.04 | 1 | 78.04 | [5 empty] | 78.04
|  | ЭМ |  |  | 24.3 | )*1,2 | 29.16 | 1 | 29.16
|  | в т.ч. ЗПМ |  |  | 2.72 | )*1,2 | 3.26 | 1 | 3.26 | [5 empty] | 3.26
|  | МР |  |  | 22.54 |  | 22.54 | 1 | 22.54
|  | НР от ФОТ [к тек. уровню *0,85] | % | 80 |  |  | 65.04 | 68 | 55.28
|  | СП от ФОТ [к тек. уровню *0,8] | % | 60 |  |  | 48.78 | 48 | 39.02
|  | ЗТР | чел-ч | 6.76 |  | )*1,2 | 8.112
|  | Всего по позиции |  |  |  | 243.56 |  | 224.04 |  |  |  |  | 243.56 | 224.04
73 |  | Коммутатор 5 x 10/100BaseTX EDS-205 MOXA | шт. | 1 | 1207.27 |  | 1207.27 | 1 | 1207.27 | [6 empty] | 0 | 0 | 0 | 0
|  | Всего по позиции |  |  |  | 1207.27 |  | 1207.27 |  |  |  |  | 1207.27 | 1207.27
74 | м10-02-040-2 | Устройство автоматического ввода программ | 1 устройство | 1 | [11 empty] | 346.18 | 294.26 | 259.64 | 207.71
|  | ЗП |  |  | 346.32 | )*1,2 | 415.58 | 1 | 415.58 | [5 empty] | 415.58
|  | ЭМ |  |  | 127.79 | )*1,2 | 153.35 | 1 | 153.35
|  | в т.ч. ЗПМ |  |  | 14.29 | )*1,2 | 17.15 | 1 | 17.15 | [5 empty] | 17.15
|  | МР |  |  | 10.37 |  | 10.37 | 1 | 10.37
|  | НР от ФОТ [к тек. уровню *0,85] | % | 80 |  |  | 346.18 | 68 | 294.26
|  | СП от ФОТ [к тек. уровню *0,8] | % | 60 |  |  | 259.64 | 48 | 207.71
|  | ЗТР | чел-ч | 36 |  | )*1,2 | 43.2
|  | Всего по позиции |  |  |  | 1185.12 |  | 1081.27 |  |  |  |  | 1185.12 | 1081.27
75 |  | Панель оператора PXM20-E Siemens | шт. | 1 | 20058.38 |  | 20058.38 | 1 | 20058.38 | [6 empty] | 0 | 0 | 0 | 0
|  | Всего по позиции |  |  |  | 20058.38 |  | 20058.38 |  |  |  |  | 20058.38 | 20058.38
Итого по подразделу: 1.1. 177-ЩА | [5 empty] | 262685.33 |  | 261352.32 | [12 empty] | Итого по подразделу: 1.1. 177-ЩА
Итого по разделу: 9. КОНТРОЛЛЕРНОЕ ОБОРУДОВАНИЕ И СЕТЕВОЕ ОБОРУДОВАНИЕ | [5 empty] | 262685.33 |  | 261352.32 | [12 empty] | Итого по разделу: 9. КОНТРОЛЛЕРНОЕ ОБОРУДОВАНИЕ И СЕТЕВОЕ ОБОРУДОВАНИЕ
Раздел: 10. ЭЛЕКТРОАППАРАТЫ И ПРОЧЕЕ ОБОРУДОВАНИЕ | [19 empty] | Раздел: 10. ЭЛЕКТРОАППАРАТЫ И ПРОЧЕЕ ОБОРУДОВАНИЕ
Подраздел: 10.1. Система П1 | [19 empty] | Подраздел: 10.1. Система П1
76 | м10-02-016-6 | Отдельно устанавливаемый преобразователь или блок питания | 1 ШТ. | 1 | [11 empty] | 111.78 | 95.02 | 83.84 | 67.07
|  | ЗП |  |  | 112.01 | )*1,2 | 134.41 | 1 | 134.41 | [5 empty] | 134.41
|  | ЭМ |  |  | 39.6 | )*1,2 | 47.52 | 1 | 47.52
|  | в т.ч. ЗПМ |  |  | 4.43 | )*1,2 | 5.32 | 1 | 5.32 | [5 empty] | 5.32
|  | МР |  |  | 48.32 |  | 48.32 | 1 | 48.32
|  | НР от ФОТ [к тек. уровню *0,85] | % | 80 |  |  | 111.78 | 68 | 95.02
|  | СП от ФОТ [к тек. уровню *0,8] | % | 60 |  |  | 83.84 | 48 | 67.07
|  | ЗТР | чел-ч | 10.1 |  | )*1,2 | 12.12
|  | Всего по позиции |  |  |  | 425.87 |  | 392.34 |  |  |  |  | 425.87 | 392.34
77 |  | Частотный преобразователь 18,5 кВт, ACS310-03E-41A8-4 АВВ | шт. | 1 | 7808.64 |  | 7808.64 | 1 | 7808.64 | [6 empty] | 0 | 0 | 0 | 0
|  | Всего по позиции |  |  |  | 7808.64 |  | 7808.64 |  |  |  |  | 7808.64 | 7808.64
78 |  | Панель управления для ACS310 АВВ | шт. | 1 | 354.13 |  | 354.13 | 1 | 354.13 | [6 empty] | 0 | 0 | 0 | 0
|  | Всего по позиции |  |  |  | 354.13 |  | 354.13 |  |  |  |  | 354.13 | 354.13
Итого по подразделу: 10.1. Система П1 | [5 empty] | 8588.64 |  | 8555.11 | [12 empty] | Итого по подразделу: 10.1. Система П1
Подраздел: 10.2. Система В1 | [19 empty] | Подраздел: 10.2. Система В1
79 | м10-02-016-6 | Отдельно устанавливаемый преобразователь или блок питания | 1 ШТ. | 1 | [11 empty] | 111.78 | 95.02 | 83.84 | 67.07
|  | ЗП |  |  | 112.01 | )*1,2 | 134.41 | 1 | 134.41 | [5 empty] | 134.41
|  | ЭМ |  |  | 39.6 | )*1,2 | 47.52 | 1 | 47.52
|  | в т.ч. ЗПМ |  |  | 4.43 | )*1,2 | 5.32 | 1 | 5.32 | [5 empty] | 5.32
|  | МР |  |  | 48.32 |  | 48.32 | 1 | 48.32
|  | НР от ФОТ [к тек. уровню *0,85] | % | 80 |  |  | 111.78 | 68 | 95.02
|  | СП от ФОТ [к тек. уровню *0,8] | % | 60 |  |  | 83.84 | 48 | 67.07
|  | ЗТР | чел-ч | 10.1 |  | )*1,2 | 12.12
|  | Всего по позиции |  |  |  | 425.87 |  | 392.34 |  |  |  |  | 425.87 | 392.34
80 |  | Частотный преобразователь 7,5 кВт, ACS310-03E-17A2-4 АВВ | шт. | 1 | 4133.98 |  | 4133.98 | 1 | 4133.98 | [6 empty] | 0 | 0 | 0 | 0
|  | Всего по позиции |  |  |  | 4133.98 |  | 4133.98 |  |  |  |  | 4133.98 | 4133.98
81 |  | Панель управления для ACS310 АВВ | шт. | 1 | 354.13 |  | 354.13 | 1 | 354.13 | [6 empty] | 0 | 0 | 0 | 0
|  | Всего по позиции |  |  |  | 354.13 |  | 354.13 |  |  |  |  | 354.13 | 354.13
Итого по подразделу: 10.2. Система В1 | [5 empty] | 4913.98 |  | 4880.45 | [12 empty] | Итого по подразделу: 10.2. Система В1
Подраздел: 10.3. Система МО1.1 | [19 empty] | Подраздел: 10.3. Система МО1.1
82 | м10-02-016-6 | Отдельно устанавливаемый преобразователь или блок питания | 1 ШТ. | 1 | [11 empty] | 111.78 | 95.02 | 83.84 | 67.07
|  | ЗП |  |  | 112.01 | )*1,2 | 134.41 | 1 | 134.41 | [5 empty] | 134.41
|  | ЭМ |  |  | 39.6 | )*1,2 | 47.52 | 1 | 47.52
|  | в т.ч. ЗПМ |  |  | 4.43 | )*1,2 | 5.32 | 1 | 5.32 | [5 empty] | 5.32
|  | МР |  |  | 48.32 |  | 48.32 | 1 | 48.32
|  | НР от ФОТ [к тек. уровню *0,85] | % | 80 |  |  | 111.78 | 68 | 95.02
|  | СП от ФОТ [к тек. уровню *0,8] | % | 60 |  |  | 83.84 | 48 | 67.07
|  | ЗТР | чел-ч | 10.1 |  | )*1,2 | 12.12
|  | Всего по позиции |  |  |  | 425.87 |  | 392.34 |  |  |  |  | 425.87 | 392.34
83 |  | Частотный преобразователь 4 кВт, ACS310-03E-09A7-4 АВВ | шт. | 1 | 2788.8 |  | 2788.8 | 1 | 2788.8 | [6 empty] | 0 | 0 | 0 | 0
|  | Всего по позиции |  |  |  | 2788.8 |  | 2788.8 |  |  |  |  | 2788.8 | 2788.8
84 |  | Панель управления для ACS310 АВВ | шт. | 1 | 354.13 |  | 354.13 | 1 | 354.13 | [6 empty] | 0 | 0 | 0 | 0
|  | Всего по позиции |  |  |  | 354.13 |  | 354.13 |  |  |  |  | 354.13 | 354.13
Итого по подразделу: 10.3. Система МО1.1 | [5 empty] | 3568.8 |  | 3535.27 | [12 empty] | Итого по подразделу: 10.3. Система МО1.1
Итого по разделу: 10. ЭЛЕКТРОАППАРАТЫ И ПРОЧЕЕ ОБОРУДОВАНИЕ | [5 empty] | 17071.42 |  | 16970.83 | [12 empty] | Итого по разделу: 10. ЭЛЕКТРОАППАРАТЫ И ПРОЧЕЕ ОБОРУДОВАНИЕ
Раздел: 11. Щиты и пульты | [19 empty] | Раздел: 11. Щиты и пульты
85 | м08-01-102-1 | Шкаф управления и регулирования | 1 ШКАФ | 2 | [11 empty] | 344.85 | 293.12 | 235.95 | 188.76
|  | ЗП |  |  | 140.45 | )*1,2 | 337.08 | 1 | 337.08 | [5 empty] | 337.08
|  | ЭМ |  |  | 177.46 | )*1,2 | 425.9 | 1 | 425.9
|  | в т.ч. ЗПМ |  |  | 10.8 | )*1,2 | 25.92 | 1 | 25.92 | [5 empty] | 25.92
|  | МР |  |  | 96.23 |  | 192.46 | 1 | 192.46
|  | НР от ФОТ [к тек. уровню *0,85] | % | 95 |  |  | 344.85 | 80.75 | 293.12
|  | СП от ФОТ [к тек. уровню *0,8] | % | 65 |  |  | 235.95 | 52 | 188.76
|  | ЗТР | чел-ч | 14.6 |  | )*1,2 | 35.04
|  | Всего по позиции |  |  |  | 1536.24 |  | 1437.32 |  |  |  |  | 1536.24 | 1437.32
86 |  | Щиты управления, в комплекте с низковольтным оборудованием 177-ЩА Россия | шт. | 1 | 0 |  | 0 | 1 | 0 | [6 empty] | 0 | 0 | 0 | 0
|  | Всего по позиции |  |  |  | 0 |  | 0 |  |  |  |  | 0 | 0
87 |  | Щиты силовой, в комплекте с низковольтным оборудованием 177-ЩУВ Россия | шт. | 1 | 0 |  | 0 | 1 | 0 | [6 empty] | 0 | 0 | 0 | 0
|  | Всего по позиции |  |  |  | 0 |  | 0 |  |  |  |  | 0 | 0
Итого по разделу: 11. Щиты и пульты | [5 empty] | 1536.24 |  | 1437.32 | [12 empty] | Итого по разделу: 11. Щиты и пульты
Раздел: 12. КАБЕЛИ И ПРОВОДА | [19 empty] | Раздел: 12. КАБЕЛИ И ПРОВОДА
88 |  | Взрывозащищенный кабельный ввод для небронированного кабеля КНВ (FEC) Горэлтех Базисная стоимость: 1 236,86 - занесена вручную | шт. | 8 | 1236.86 |  | 9894.88 | 1 | 9894.88 | [6 empty] | 0 | 0 | 0 | 0
|  | Всего по позиции |  |  |  | 9894.88 |  | 9894.88 |  |  |  |  | 9894.88 | 9894.88
89 |  | Компаунд Горэлтех Базисная стоимость: 662,70 - занесена вручную | шт. | 1 | 662.7 |  | 662.7 | 1 | 662.7 | [6 empty] | 0 | 0 | 0 | 0
|  | Всего по позиции |  |  |  | 662.7 |  | 662.7 |  |  |  |  | 662.7 | 662.7
90 | м08-02-401-1 | Кабель двух-четырехжильный сечением жилы до 16 мм2 с креплением накладными скобами, полосками с установкой ответвительных коробок | 100 м | 23.05 | [11 empty] | 10267.21 | 8727.13 | 7024.93 | 5619.95
Объем: 23,05=2305/100
|  | ЗП |  |  | 388.03 | )*1,2 | 10732.91 | 1 | 10732.91 | [5 empty] | 10732.91
|  | ЭМ |  |  | 70.43 | )*1,2 | 1948.09 | 1 | 1948.09
|  | в т.ч. ЗПМ |  |  | 2.7 | )*1,2 | 74.68 | 1 | 74.68 | [5 empty] | 74.68
|  | МР |  |  | 191.35 |  | 4410.62 | 1 | 4410.62
|  | НР от ФОТ [к тек. уровню *0,85] | % | 95 |  |  | 10267.21 | 80.75 | 8727.13
|  | СП от ФОТ [к тек. уровню *0,8] | % | 65 |  |  | 7024.93 | 52 | 5619.95
|  | ЗТР | чел-ч | 41.28 |  | )*1,2 | 1141.8048
|  | Всего по позиции |  |  |  | 34383.76 |  | 31438.7 |  |  |  |  | 34383.76 | 31438.7
91 |  | Кабель интерфейсный Ethernet UTP 5e Cat 4х2х0.51 Россия | м | 81.6 | 13.53 |  | 1104.05 | 1 | 1104.05 | [6 empty] | 0 | 0 | 0 | 0
Объем: 81,6=80*1,02
|  | Всего по позиции |  |  |  | 1104.05 |  | 1104.05 |  |  |  |  | 1104.05 | 1104.05
92 |  | Кабель силовой малодымный ВВГнг(А)-LS 3x1.5 Россия | м | 61.2 | 6.15 |  | 376.38 | 1 | 376.38 | [6 empty] | 0 | 0 | 0 | 0
Объем: 61,2=60*1,02
|  | Всего по позиции |  |  |  | 376.38 |  | 376.38 |  |  |  |  | 376.38 | 376.38
93 |  | Кабель силовой малодымный ВВГнг(А)-LS 3x2.5 Россия | м | 15.3 | 9.56 |  | 146.27 | 1 | 146.27 | [6 empty] | 0 | 0 | 0 | 0
Объем: 15,3=15*1,02
|  | Всего по позиции |  |  |  | 146.27 |  | 146.27 |  |  |  |  | 146.27 | 146.27
94 |  | Кабель силовой малодымный ВВГнг(А)-LS 4x1.5 Россия | м | 30.6 | 8.53 |  | 261.02 | 1 | 261.02 | [6 empty] | 0 | 0 | 0 | 0
Объем: 30,6=30*1,02
|  | Всего по позиции |  |  |  | 261.02 |  | 261.02 |  |  |  |  | 261.02 | 261.02
95 |  | Кабель силовой малодымный, экранированный ВВГЭнг(А)-LS 4x2.5 Россия | м | 30.6 | 25.69 |  | 786.11 | 1 | 786.11 | [6 empty] | 0 | 0 | 0 | 0
Объем: 30,6=30*1,02
|  | Всего по позиции |  |  |  | 786.11 |  | 786.11 |  |  |  |  | 786.11 | 786.11
96 |  | Кабель силовой малодымный, экранированный ВВГЭнг(А)-LS 4x4 Россия | м | 30.6 | 34.14 |  | 1044.68 | 1 | 1044.68 | [6 empty] | 0 | 0 | 0 | 0
Объем: 30,6=30*1,02
|  | Всего по позиции |  |  |  | 1044.68 |  | 1044.68 |  |  |  |  | 1044.68 | 1044.68
97 |  | Кабель силовой малодымный, экранированный ВВГЭнг(А)-LS 4x10 Россия | м | 30.6 | 68.3 |  | 2089.98 | 1 | 2089.98 | [6 empty] | 0 | 0 | 0 | 0
Объем: 30,6=30*1,02
|  | Всего по позиции |  |  |  | 2089.98 |  | 2089.98 |  |  |  |  | 2089.98 | 2089.98
98 |  | Кабель сигнальный КПСВВнг(А)-LS 1х2х0.75 Россия | м | 1111.8 | 2.77 |  | 3079.69 | 1 | 3079.69 | [6 empty] | 0 | 0 | 0 | 0
Объем: 1111,8=1090*1,02
|  | Всего по позиции |  |  |  | 3079.69 |  | 3079.69 |  |  |  |  | 3079.69 | 3079.69
99 |  | Кабель сигнальный КПСВВнг(А)-LS 2х2х0.75 Россия | м | 255 | 6.28 |  | 1601.4 | 1 | 1601.4 | [6 empty] | 0 | 0 | 0 | 0
Объем: 255=250*1,02
|  | Всего по позиции |  |  |  | 1601.4 |  | 1601.4 |  |  |  |  | 1601.4 | 1601.4
100 |  | Кабель сигнальный КПСВВнг(А)-LS 4х2х0.75 Россия | м | 61.2 | 16.22 |  | 992.66 | 1 | 992.66 | [6 empty] | 0 | 0 | 0 | 0
Объем: 61,2=60*1,02
|  | Всего по позиции |  |  |  | 992.66 |  | 992.66 |  |  |  |  | 992.66 | 992.66
101 |  | Кабель сигнальный экранированный КПСВЭВнг(А)-LS 1х2х0.75 Россия | м | 61.2 | 3.17 |  | 194 | 1 | 194 | [6 empty] | 0 | 0 | 0 | 0
Объем: 61,2=60*1,02
|  | Всего по позиции |  |  |  | 194 |  | 194 |  |  |  |  | 194 | 194
102 |  | Кабель сигнальный экранированный КПСВЭВнг(А)-LS 2х2х0.75 Россия | м | 387.6 | 5.43 |  | 2104.67 | 1 | 2104.67 | [6 empty] | 0 | 0 | 0 | 0
Объем: 387,6=380*1,02
|  | Всего по позиции |  |  |  | 2104.67 |  | 2104.67 |  |  |  |  | 2104.67 | 2104.67
103 |  | Кабели огнестойкие для систем противопожарной защиты КПСнг(A)-FRLS 2х2х0.75 Россия | м | 127.5 | 6.4 |  | 816 | 1 | 816 | [6 empty] | 0 | 0 | 0 | 0
Объем: 127,5=125*1,02
|  | Всего по позиции |  |  |  | 816 |  | 816 |  |  |  |  | 816 | 816
104 |  | Провод ПВ3 (ж/з) Россия | м | 102 | 6.77 |  | 690.54 | 1 | 690.54 | [6 empty] | 0 | 0 | 0 | 0
Объем: 102=100*1,02
|  | Всего по позиции |  |  |  | 690.54 |  | 690.54 |  |  |  |  | 690.54 | 690.54
Итого по разделу: 12. КАБЕЛИ И ПРОВОДА | [5 empty] | 60228.79 |  | 57283.73 | [12 empty] | Итого по разделу: 12. КАБЕЛИ И ПРОВОДА
Раздел: 13. ТРУБЫ, ЛОТКИ | [19 empty] | Раздел: 13. ТРУБЫ, ЛОТКИ
105 | м08-02-396-6 | Короб металлический по стенам и потолкам, длина 3 м | 100 м | 0.6 | [11 empty] | 152.14 | 129.32 | 104.1 | 83.28
Объем: 0,6=60/100
|  | ЗП |  |  | 221.09 | )*1,2 | 159.18 | 1 | 159.18 | [5 empty] | 159.18
|  | ЭМ |  |  | 36.2 | )*1,2 | 26.06 | 1 | 26.06
|  | в т.ч. ЗПМ |  |  | 1.35 | )*1,2 | 0.97 | 1 | 0.97 | [5 empty] | 0.97
|  | МР |  |  | 111.92 |  | 67.15 | 1 | 67.15
|  | НР от ФОТ [к тек. уровню *0,85] | % | 95 |  |  | 152.14 | 80.75 | 129.32
|  | СП от ФОТ [к тек. уровню *0,8] | % | 65 |  |  | 104.1 | 52 | 83.28
|  | ЗТР | чел-ч | 23.52 |  | )*1,2 | 16.9344
|  | Всего по позиции |  |  |  | 508.63 |  | 464.99 |  |  |  |  | 508.63 | 464.99
106 |  | Лоток сетчатый 200, L=3000мм Россия | м | 60 | 60.82 |  | 3649.2 | 1 | 3649.2 | [6 empty] | 0 | 0 | 0 | 0
|  | Всего по позиции |  |  |  | 3649.2 |  | 3649.2 |  |  |  |  | 3649.2 | 3649.2
107 |  | Межлотковый соединитель (в компл. с винтами, гайками) Россия | шт. | 30 | 27.14 |  | 814.2 | 1 | 814.2 | [6 empty] | 0 | 0 | 0 | 0
|  | Всего по позиции |  |  |  | 814.2 |  | 814.2 |  |  |  |  | 814.2 | 814.2
108 |  | Полка для сетчатого лотка (в компл. с винтами, гайками) Россия | шт. | 60 | 47.36 |  | 2841.6 | 1 | 2841.6 | [6 empty] | 0 | 0 | 0 | 0
|  | Всего по позиции |  |  |  | 2841.6 |  | 2841.6 |  |  |  |  | 2841.6 | 2841.6
109 |  | Консоль для сетчатого лотка (в компл. с винтами, гайками) Россия | шт. | 30 | 25.24 |  | 757.2 | 1 | 757.2 | [6 empty] | 0 | 0 | 0 | 0
|  | Всего по позиции |  |  |  | 757.2 |  | 757.2 |  |  |  |  | 757.2 | 757.2
110 |  | Поворот горизонтальный на 90 градусов (в компл. с винтами, гайками) Россия | шт. | 4 | 188.2 |  | 752.8 | 1 | 752.8 | [6 empty] | 0 | 0 | 0 | 0
|  | Всего по позиции |  |  |  | 752.8 |  | 752.8 |  |  |  |  | 752.8 | 752.8
111 | м08-02-396-6 | Короб металлический по стенам и потолкам, длина 3 м | 100 м | 0.6 | [11 empty] | 152.14 | 129.32 | 104.1 | 83.28
Объем: 0,6=60/100
|  | ЗП |  |  | 221.09 | )*1,2 | 159.18 | 1 | 159.18 | [5 empty] | 159.18
|  | ЭМ |  |  | 36.2 | )*1,2 | 26.06 | 1 | 26.06
|  | в т.ч. ЗПМ |  |  | 1.35 | )*1,2 | 0.97 | 1 | 0.97 | [5 empty] | 0.97
|  | МР |  |  | 111.92 |  | 67.15 | 1 | 67.15
|  | НР от ФОТ [к тек. уровню *0,85] | % | 95 |  |  | 152.14 | 80.75 | 129.32
|  | СП от ФОТ [к тек. уровню *0,8] | % | 65 |  |  | 104.1 | 52 | 83.28
|  | ЗТР | чел-ч | 23.52 |  | )*1,2 | 16.9344
|  | Всего по позиции |  |  |  | 508.63 |  | 464.99 |  |  |  |  | 508.63 | 464.99
112 |  | Лоток перфорированный 200х50х2500 Россия | м | 60 | 65.49 |  | 3929.4 | 1 | 3929.4 | [6 empty] | 0 | 0 | 0 | 0
|  | Всего по позиции |  |  |  | 3929.4 |  | 3929.4 |  |  |  |  | 3929.4 | 3929.4
113 |  | Крышка лотка замковая 200х15х2500 Россия | м | 60 | 50.75 |  | 3045 | 1 | 3045 | [6 empty] | 0 | 0 | 0 | 0
|  | Всего по позиции |  |  |  | 3045 |  | 3045 |  |  |  |  | 3045 | 3045
114 |  | Перегородка в лоток 50мм Россия | м | 60 | 27.49 |  | 1649.4 | 1 | 1649.4 | [6 empty] | 0 | 0 | 0 | 0
|  | Всего по позиции |  |  |  | 1649.4 |  | 1649.4 |  |  |  |  | 1649.4 | 1649.4
115 |  | Межлотковый соединитель (в компл. с винтами, гайками) Россия | шт. | 20 | 14.78 |  | 295.6 | 1 | 295.6 | [6 empty] | 0 | 0 | 0 | 0
|  | Всего по позиции |  |  |  | 295.6 |  | 295.6 |  |  |  |  | 295.6 | 295.6
116 |  | Консоль (в компл. с винтами, гайками) Россия | шт. | 100 | 25.24 |  | 2524 | 1 | 2524 | [6 empty] | 0 | 0 | 0 | 0
|  | Всего по позиции |  |  |  | 2524 |  | 2524 |  |  |  |  | 2524 | 2524
117 |  | Полка (в компл. с винтами, гайками) Россия | шт. | 100 | 47.27 |  | 4727 | 1 | 4727 | [6 empty] | 0 | 0 | 0 | 0
|  | Всего по позиции |  |  |  | 4727 |  | 4727 |  |  |  |  | 4727 | 4727
118 |  | Поворот горизонтальный на 90 градусов (в компл. с винтами, гайками) Россия | шт. | 10 | 188.2 |  | 1882 | 1 | 1882 | [6 empty] | 0 | 0 | 0 | 0
|  | Всего по позиции |  |  |  | 1882 |  | 1882 |  |  |  |  | 1882 | 1882
119 | м08-10-010-1 | Прокладка труб гофрированных ПВХ для защиты проводов и кабелей | 100 м | 5 | [11 empty] | 795.38 | 676.07 | 544.21 | 435.36
Объем: 5=510/1,02/100
|  | ЗП |  |  | 139.54 | )*1,2 | 837.24 | 1 | 837.24 | [5 empty] | 837.24
|  | ЭМ |  |  | 63.56 | )*1,2 | 381.36 | 1 | 381.36
|  | в т.ч. ЗПМ |  |  | 0 | )*1,2 | 0 | 1 | 0 | [5 empty] | 0
|  | МР |  |  | 16.79 |  | 83.95 | 1 | 83.95
|  | НР от ФОТ [к тек. уровню *0,85] | % | 95 |  |  | 795.38 | 80.75 | 676.07
|  | СП от ФОТ [к тек. уровню *0,8] | % | 65 |  |  | 544.21 | 52 | 435.36
|  | ЗТР | чел-ч | 15.2 |  | )*1,2 | 91.2
|  | Всего по позиции |  |  |  | 2642.14 |  | 2413.98 |  |  |  |  | 2642.14 | 2413.98
120 |  | Труба гофр. негорючая ?25 ПВХ с зондом Россия | м | 510 | 2.58 |  | 1315.8 | 1 | 1315.8 | [6 empty] | 0 | 0 | 0 | 0
Объем: 510=500*1,02
|  | Всего по позиции |  |  |  | 1315.8 |  | 1315.8 |  |  |  |  | 1315.8 | 1315.8
121 |  | Труба DIN 11850 18,00 x 1,50 AISI304 Россия | м | 80 | 43.74 |  | 3499.2 | 1 | 3499.2 | [6 empty] | 0 | 0 | 0 | 0
|  | Всего по позиции |  |  |  | 3499.2 |  | 3499.2 |  |  |  |  | 3499.2 | 3499.2
122 |  | Отвод DIN 11852 - BS-90 - 15 / 18x1,5 1.4307 AISI304 Россия | шт. | 15 | 0 |  | 0 | 1 | 0 | [6 empty] | 0 | 0 | 0 | 0
|  | Всего по позиции |  |  |  | 0 |  | 0 |  |  |  |  | 0 | 0
Итого по разделу: 13. ТРУБЫ, ЛОТКИ | [5 empty] | 35341.8 |  | 35026.36 | [12 empty] | Итого по разделу: 13. ТРУБЫ, ЛОТКИ
Раздел: 13. МОНТАЖНЫЕ УЗЛЫ И ИЗДЕЛИЯ | [19 empty] | Раздел: 13. МОНТАЖНЫЕ УЗЛЫ И ИЗДЕЛИЯ
123 |  | Коробка соединительная 85x85x40, 6 выходов, IP55 Россия | шт. | 15 | 9.86 |  | 147.9 | 1 | 147.9 | [6 empty] | 0 | 0 | 0 | 0
|  | Всего по позиции |  |  |  | 147.9 |  | 147.9 |  |  |  |  | 147.9 | 147.9
124 | м08-10-010-1 | Прокладка труб гофрированных ПВХ для защиты проводов и кабелей | 100 м | 3 | [11 empty] | 477.22 | 405.64 | 326.52 | 261.22
Объем: 3=6*50/100
|  | ЗП |  |  | 139.54 | )*1,2 | 502.34 | 1 | 502.34 | [5 empty] | 502.34
|  | ЭМ |  |  | 63.56 | )*1,2 | 228.82 | 1 | 228.82
|  | в т.ч. ЗПМ |  |  | 0 | )*1,2 | 0 | 1 | 0 | [5 empty] | 0
|  | МР |  |  | 16.79 |  | 50.37 | 1 | 50.37
|  | НР от ФОТ [к тек. уровню *0,85] | % | 95 |  |  | 477.22 | 80.75 | 405.64
|  | СП от ФОТ [к тек. уровню *0,8] | % | 65 |  |  | 326.52 | 52 | 261.22
|  | ЗТР | чел-ч | 15.2 |  | )*1,2 | 54.72
|  | Всего по позиции |  |  |  | 1585.27 |  | 1448.39 |  |  |  |  | 1585.27 | 1448.39
125 |  | Импульсная трубка ПВХ 6х9мм (бухта 50 м) Россия бухта | шт. | 6 | 152.37 |  | 914.22 | 1 | 914.22 | [6 empty] | 0 | 0 | 0 | 0
|  | Всего по позиции |  |  |  | 914.22 |  | 914.22 |  |  |  |  | 914.22 | 914.22
126 |  | Расходные материалы | компл. | 1 | 22131.31 |  | 22131.31 | 1 | 22131.31 | [6 empty] | 0 | 0 | 0 | 0
|  | Всего по позиции |  |  |  | 22131.31 |  | 22131.31 |  |  |  |  | 22131.31 | 22131.31
Итого по разделу: 13. МОНТАЖНЫЕ УЗЛЫ И ИЗДЕЛИЯ | [5 empty] | 24778.7 |  | 24641.82 | [12 empty] | Итого по разделу: 13. МОНТАЖНЫЕ УЗЛЫ И ИЗДЕЛИЯ
Итого по локальной смете: | [5 empty] | 774272.99 |  | 768789.76 | [12 empty] | Итого по локальной смете:
Итого по локальной смете №02-01-10: Автоматизация общеобменной вентиляции | [5 empty] | 774272.99 |  | 768789.76 | [12 empty] | Итого по смете: 177АОВ
|  | Стоимость оборудования (всего) | [5 empty] | 295945.04 | [13 empty] | Стоимость оборудования (всего)
|  | Строительные работы с НР и СП | [5 empty] | 0 | [13 empty] | Строительные работы с НР и СП
|  | Монтажные работы с НР и СП | [5 empty] | 264174.96 | [13 empty] | Монтажные работы с НР и СП
|  | Прочие работы с НР и СП | [19 empty] | Прочие работы с НР и СП
|  | Всего с НР и СП | [5 empty] | 560120 | [13 empty] | Всего с НР и СП
ИТОГО В ТЕКУЩЕМ УРОВНЕ ЦЕН НА 1 КВАРТАЛ 2017
|  | Стоимость оборудования (ИНДЕКС К ОБОРУДОВАНИЮ 3,58) | [6 empty] | 1059483.24
|  | Строительные работы с НР и СП (ИНДЕКС К СМР 7,1) | [6 empty] | 0
|  | Монтажные работы с НР и СП (ИНДЕКС К СМР 7,1) | [6 empty] | 1875642.22
|  | Прочие работы с НР и СП (ИНДЕКС К ПРОЧИМ 17,89) | [6 empty] | 0
|  | Всего с НР и СП | [6 empty] | 2935125.46
ЛОКАЛЬНАЯ СМЕТА № 02-01-11 | [19 empty] | ЛОКАЛЬНАЯ СМЕТА №
(локальный сметный расчет)
Сигнализация и блокировки дверей технологических помещений | [19 empty] | 177СБД
(наименование работ и затрат, наименование объекта)
Основание: | [19 empty] | Основание:
[7 empty] | базовая | текущая
[7 empty] | цена | цена
|  |  |  | Сметная стоимость |  |  | 96.3769 | 94.9593 | тыс.руб
|  |  |  | Нормативная трудоемкость |  |  | 551.7624 | 551.7624 | чел.час.
|  |  |  | Средства на оплату труда |  |  | 5.2508 | 5.2508 | тыс.руб
Составлен(а) в уровне текущих (прогнозных) цен Уровень цен
№ п/п | Шифр расценки и коды ресурсов | Наименование работ и затрат | Единица измерения | Кол-во единиц | Цена на единицу измерения, руб. | Попра-вочные коэфф., нормы НР и СП | Всего затрат в базисном уровне цен, руб. | Индексы пересчета, нормы НР и СП | ВСЕГО затрат, руб.
1 | 2 | 3 | 4 | 5 | 6 | 7 | 8 | 9 | 10
Раздел: Приборы и средства автоматизации | [19 empty] | Раздел: Приборы и средства автоматизации
1 | м10-08-002-4 | Извещатель ОС автоматический контактный, магнитоконтактный на открывание окон, дверей | 1 ШТ. | 4 | [11 empty] | 31.02 | 26.37 | 23.27 | 18.61
|  | ЗП |  |  | 8.08 | )*1,2 | 38.78 | 1 | 38.78 | [5 empty] | 38.78
|  | ЭМ |  |  | 0 | )*1,2 | 0 | 1 | 0
|  | в т.ч. ЗПМ |  |  | 0 | )*1,2 | 0 | 1 | 0 | [5 empty] | 0
|  | МР |  |  | 1.88 |  | 7.52 | 1 | 7.52
|  | НР от ФОТ [к тек. уровню *0,85] | % | 80 |  |  | 31.02 | 68 | 26.37
|  | СП от ФОТ [к тек. уровню *0,8] | % | 60 |  |  | 23.27 | 48 | 18.61
|  | ЗТР | чел-ч | 0.84 |  | )*1,2 | 4.032
|  | Всего по позиции |  |  |  | 100.59 |  | 91.28 |  |  |  |  | 100.59 | 91.28
2 | 509-1904 | Извещатель охранный контактный ИО-102-6 (СМК-6) | 100 шт. | 0.03 | 2571 |  | 77.13 | 1 | 77.13 | [6 empty] | 0 | 0 | 0 | 0
Объем: 0,03=3/100
|  | Всего по позиции |  |  |  | 77.13 |  | 77.13 |  |  |  |  | 77.13 | 77.13
3 | 509-3861 | Извещатель охранный контактный ИО 102-26/В исп. 10 "Аякс" | шт. | 1 | 157.53 |  | 157.53 | 1 | 157.53 | [6 empty] | 0 | 0 | 0 | 0
|  | Всего по позиции |  |  |  | 157.53 |  | 157.53 |  |  |  |  | 157.53 | 157.53
4 | м10-04-101-15 | Транспарант световой (табло) | 1 ШТ. | 19 | [11 empty] | 403.58 | 343.04 | 285.14 | 228.11
|  | ЗП |  |  | 19.24 | )*1,2 | 438.67 | 1 | 438.67 | [5 empty] | 438.67
|  | ЭМ |  |  | 0 | )*1,2 | 0 | 1 | 0
|  | в т.ч. ЗПМ |  |  | 0 | )*1,2 | 0 | 1 | 0 | [5 empty] | 0
|  | МР |  |  | 2.08 |  | 39.52 | 1 | 39.52
|  | НР от ФОТ [к тек. уровню *0,85] | % | 92 |  |  | 403.58 | 78.2 | 343.04
|  | СП от ФОТ [к тек. уровню *0,8] | % | 65 |  |  | 285.14 | 52 | 228.11
|  | ЗТР | чел-ч | 2 |  | )*1,2 | 45.6
|  | Всего по позиции |  |  |  | 1166.91 |  | 1049.34 |  |  |  |  | 1166.91 | 1049.34
5 | Россия | Светофор, 2 светодиода (красный, зеленый), 2VDC SL Базисная стоимость: 1 256,20 - занесена вручную | шт. | 17 | 1256.2 |  | 21355.4 | 1 | 21355.4 | [6 empty] | 0 | 0 | 0 | 0
|  | Всего по позиции |  |  |  | 21355.4 |  | 21355.4 |  |  |  |  | 21355.4 | 21355.4
6 | ИнТехСистем | Светофор взрывозвщищенный, 2 светодиода (красный, зеленый) МСВ-ИС-ЛК-3303-УХЛ1-1Ех е m IIC T6 Gb X-ТУ 4252-001-65408025-2010 Базисная стоимость: 2 625,70 - занесена вручную | шт. | 2 | 2625.7 |  | 5251.4 | 1 | 5251.4 | [6 empty] | 0 | 0 | 0 | 0
|  | Всего по позиции |  |  |  | 5251.4 |  | 5251.4 |  |  |  |  | 5251.4 | 5251.4
7 | м11-05-001-1 | Механизм исполнительный, масса до 20 кг | 1 ШТ. | 3 | [11 empty] | 23.45 | 19.93 | 17.59 | 14.07
|  | ЗП |  |  | 5.03 | )*1,2 | 18.11 | 1 | 18.11 | [5 empty] | 18.11
|  | ЭМ |  |  | 34.56 | )*1,2 | 124.42 | 1 | 124.42
|  | в т.ч. ЗПМ |  |  | 3.11 | )*1,2 | 11.2 | 1 | 11.2 | [5 empty] | 11.2
|  | МР |  |  | 8.34 |  | 25.02 | 1 | 25.02
|  | НР от ФОТ [к тек. уровню *0,85] | % | 80 |  |  | 23.45 | 68 | 19.93
|  | СП от ФОТ [к тек. уровню *0,8] | % | 60 |  |  | 17.59 | 48 | 14.07
|  | ЗТР | чел-ч | 0.59 |  | )*1,2 | 2.124
|  | Всего по позиции |  |  |  | 208.59 |  | 201.55 |  |  |  |  | 208.59 | 201.55
8 | AccordTec | Электромагнитный замок в компл. с крепелением (уголок) LM-295A) ML-295A Базисная стоимость: 401,32 - занесена вручную | шт. | 3 | 401.32 |  | 1203.96 | 1 | 1203.96 | [6 empty] | 0 | 0 | 0 | 0
|  | Всего по позиции |  |  |  | 1203.96 |  | 1203.96 |  |  |  |  | 1203.96 | 1203.96
9 | м08-01-081-1 | Аппарат (кнопка, ключ управления, замок электромагнитной блокировки, звуковой сигнал, сигнальная лампа) управления и сигнализации, количество подключаемых концов до 2 | 1 ШТ. | 5 | [11 empty] | 65.04 | 55.28 | 44.5 | 35.6
|  | ЗП |  |  | 10.87 | )*1,2 | 65.22 | 1 | 65.22 | [5 empty] | 65.22
|  | ЭМ |  |  | 8.87 | )*1,2 | 53.22 | 1 | 53.22
|  | в т.ч. ЗПМ |  |  | 0.54 | )*1,2 | 3.24 | 1 | 3.24 | [5 empty] | 3.24
|  | МР |  |  | 0.76 |  | 3.8 | 1 | 3.8
|  | НР от ФОТ [к тек. уровню *0,85] | % | 95 |  |  | 65.04 | 80.75 | 55.28
|  | СП от ФОТ [к тек. уровню *0,8] | % | 65 |  |  | 44.5 | 52 | 35.6
|  | ЗТР | чел-ч | 1.13 |  | )*1,2 | 6.78
|  | Всего по позиции |  |  |  | 231.78 |  | 213.12 |  |  |  |  | 231.78 | 213.12
10 | ABB | Кнопка аварийного останова с фиксацией 1НО+1НЗ 40мм CE4P-10R-11 в комплекте с : - Рамка из нержавеющей стали, - Корпус кнопочного поста, 1 пост, пластиковый, серый, без кольца, IP66 MEP1-0, - Кольцо уплотнительное для кнопочных постов MEP COSSK615516-1 Базисная стоимость: 739,00 - занесена вручную | шт. | 3 | 739 |  | 2217 | 1 | 2217 | [6 empty] | 0 | 0 | 0 | 0
|  | Всего по позиции |  |  |  | 2217 |  | 2217 |  |  |  |  | 2217 | 2217
11 | ABB | Кнопка разблокировки двери, в составе: Рамка из нержавеющей стали, Актуатор 14-435.036, Линза 704.601.9, Окантовка утсановочная 704.955.9 Базисная стоимость: 2 005,05 - занесена вручную | шт. | 2 | 2005.05 |  | 4010.1 | 1 | 4010.1 | [6 empty] | 0 | 0 | 0 | 0
|  | Всего по позиции |  |  |  | 4010.1 |  | 4010.1 |  |  |  |  | 4010.1 | 4010.1
12 | м08-03-573-4 | Шкаф (пульт) управления навесной, высота, ширина и глубина до 600х600х350 мм | 1 ШТ. | 1 | [11 empty] | 30.4 | 25.84 | 20.8 | 16.64
|  | ЗП |  |  | 23.51 | )*1,2 | 28.21 | 1 | 28.21 | [5 empty] | 28.21
|  | ЭМ |  |  | 41.74 | )*1,2 | 50.09 | 1 | 50.09
|  | в т.ч. ЗПМ |  |  | 3.16 | )*1,2 | 3.79 | 1 | 3.79 | [5 empty] | 3.79
|  | МР |  |  | 3 |  | 3 | 1 | 3
|  | НР от ФОТ [к тек. уровню *0,85] | % | 95 |  |  | 30.4 | 80.75 | 25.84
|  | СП от ФОТ [к тек. уровню *0,8] | % | 65 |  |  | 20.8 | 52 | 16.64
|  | ЗТР | чел-ч | 2.37 |  | )*1,2 | 2.844
|  | Всего по позиции |  |  |  | 132.5 |  | 123.78 |  |  |  |  | 132.5 | 123.78
13 |  | Кнопочный пост Базисная стоимость: 2 196,00 - занесена вручную | шт. | 1 | 2196 |  | 2196 | 1 | 2196 | [6 empty] | 0 | 0 | 0 | 0
|  | Всего по позиции |  |  |  | 2196 |  | 2196 |  |  |  |  | 2196 | 2196
Итого по разделу: Приборы и средства автоматизации | [5 empty] | 38308.89 |  | 38147.59 | [12 empty] | Итого по разделу: Приборы и средства автоматизации
Раздел: Контроллерное оборудование, сетевое оборудование, сенсорные панели | [19 empty] | Раздел: Контроллерное оборудование, сетевое оборудование, сенсорные панели
14 | м10-02-016-6 | Отдельно устанавливаемый преобразователь или блок питания | 1 ШТ. | 2 | [11 empty] | 223.56 | 190.03 | 167.67 | 134.14
|  | ЗП |  |  | 112.01 | )*1,2 | 268.82 | 1 | 268.82 | [5 empty] | 268.82
|  | ЭМ |  |  | 39.6 | )*1,2 | 95.04 | 1 | 95.04
|  | в т.ч. ЗПМ |  |  | 4.43 | )*1,2 | 10.63 | 1 | 10.63 | [5 empty] | 10.63
|  | МР |  |  | 48.32 |  | 96.64 | 1 | 96.64
|  | НР от ФОТ [к тек. уровню *0,85] | % | 80 |  |  | 223.56 | 68 | 190.03
|  | СП от ФОТ [к тек. уровню *0,8] | % | 60 |  |  | 167.67 | 48 | 134.14
|  | ЗТР | чел-ч | 10.1 |  | )*1,2 | 24.24
|  | Всего по позиции |  |  |  | 851.73 |  | 784.67 |  |  |  |  | 851.73 | 784.67
15 | Mean Well Enterprises | Блок питания NES-100-12 Базисная стоимость: 448,80 - занесена вручную | шт. | 1 | 448.8 |  | 448.8 | 1 | 448.8 | [6 empty] | 0 | 0 | 0 | 0
|  | Всего по позиции |  |  |  | 448.8 |  | 448.8 |  |  |  |  | 448.8 | 448.8
16 | VEGA | Блок питания PSS-825M Базисная стоимость: 1 775,40 - занесена вручную | шт. | 1 | 1775.4 |  | 1775.4 | 1 | 1775.4 | [6 empty] | 0 | 0 | 0 | 0
|  | Всего по позиции |  |  |  | 1775.4 |  | 1775.4 |  |  |  |  | 1775.4 | 1775.4
Итого по разделу: Контроллерное оборудование, сетевое оборудование, сенсорные панели | [5 empty] | 3075.93 |  | 3008.87 | [12 empty] | Итого по разделу: Контроллерное оборудование, сетевое оборудование, сенсорные панели
Раздел: Щиты и пульты | [19 empty] | Раздел: Щиты и пульты
17 | м08-01-102-1 | Шкаф управления и регулирования | 1 ШКАФ | 1 | [11 empty] | 172.43 | 146.56 | 117.98 | 94.38
|  | ЗП |  |  | 140.45 | )*1,2 | 168.54 | 1 | 168.54 | [5 empty] | 168.54
|  | ЭМ |  |  | 177.46 | )*1,2 | 212.95 | 1 | 212.95
|  | в т.ч. ЗПМ |  |  | 10.8 | )*1,2 | 12.96 | 1 | 12.96 | [5 empty] | 12.96
|  | МР |  |  | 96.23 |  | 96.23 | 1 | 96.23
|  | НР от ФОТ [к тек. уровню *0,85] | % | 95 |  |  | 172.43 | 80.75 | 146.56
|  | СП от ФОТ [к тек. уровню *0,8] | % | 65 |  |  | 117.98 | 52 | 94.38
|  | ЗТР | чел-ч | 14.6 |  | )*1,2 | 17.52
|  | Всего по позиции |  |  |  | 768.13 |  | 718.66 |  |  |  |  | 768.13 | 718.66
18 |  | Щит блокировки дверей технологических помещений, в комплекте с низковольтным оборудованием ЩУБ Базисная стоимость: 12 310,00 - занесена вручную | шт. | 1 | 12310 |  | 12310 | 1 | 12310 | [6 empty] | 0 | 0 | 0 | 0
|  | Всего по позиции |  |  |  | 12310 |  | 12310 |  |  |  |  | 12310 | 12310
Итого по разделу: Щиты и пульты | [5 empty] | 13078.13 |  | 13028.66 | [12 empty] | Итого по разделу: Щиты и пульты
Раздел: КАБЕЛИ И ПРОВОДА | [19 empty] | Раздел: КАБЕЛИ И ПРОВОДА
19 |  | Взрывозащищенный кабельный ввод для небронированного кабеля КНВ (FEC) Горэлтех Базисная стоимость: 1 236,86 - занесена вручную | шт. | 5 | 1236.86 |  | 6184.3 | 1 | 6184.3 | [6 empty] | 0 | 0 | 0 | 0
|  | Всего по позиции |  |  |  | 6184.3 |  | 6184.3 |  |  |  |  | 6184.3 | 6184.3
20 |  | Компаунд Горэлтех Базисная стоимость: 662,70 - занесена вручную | шт. | 1 | 662.7 |  | 662.7 | 1 | 662.7 | [6 empty] | 0 | 0 | 0 | 0
|  | Всего по позиции |  |  |  | 662.7 |  | 662.7 |  |  |  |  | 662.7 | 662.7
21 | м08-02-401-1 | Кабель двух-четырехжильный сечением жилы до 16 мм2 с креплением накладными скобами, полосками с установкой ответвительных коробок | 100 м | 7.8 | [11 empty] | 3474.37 | 2953.21 | 2377.2 | 1901.76
Объем: 7,8=780/100
|  | ЗП |  |  | 388.03 | )*1,2 | 3631.96 | 1 | 3631.96 | [5 empty] | 3631.96
|  | ЭМ |  |  | 70.43 | )*1,2 | 659.22 | 1 | 659.22
|  | в т.ч. ЗПМ |  |  | 2.7 | )*1,2 | 25.27 | 1 | 25.27 | [5 empty] | 25.27
|  | МР |  |  | 191.35 |  | 1492.53 | 1 | 1492.53
|  | НР от ФОТ [к тек. уровню *0,85] | % | 95 |  |  | 3474.37 | 80.75 | 2953.21
|  | СП от ФОТ [к тек. уровню *0,8] | % | 65 |  |  | 2377.2 | 52 | 1901.76
|  | ЗТР | чел-ч | 41.28 |  | )*1,2 | 386.3808
|  | Всего по позиции |  |  |  | 11635.28 |  | 10638.68 |  |  |  |  | 11635.28 | 10638.68
22 | 501-1869 | Кабели парной скрутки для систем пожарной сигнализации с однопроволочными медными жилами, изоляцией и оболочкой из ПВХ, марки КПСВВ 2х2х0,75 | 1000 м | 0.714 | 6179.01 |  | 4411.81 | 1 | 4411.81 | [6 empty] | 0 | 0 | 0 | 0
Объем: 0,714=700*1,02/1000
|  | Всего по позиции |  |  |  | 4411.81 |  | 4411.81 |  |  |  |  | 4411.81 | 4411.81
23 | 501-8846 | Кабель силовой с медными жилами с поливинилхлоридной изоляцией и оболочкой, не распространяющий горение, с низким дымо- и газовыделением марки ВВГнг-LS, напряжением 1,0 кВ, с числом жил - 3 и сечением 1,5 мм2 | 1000 м | 0.0714 | 7428.7 |  | 530.41 | 1 | 530.41 | [6 empty] | 0 | 0 | 0 | 0
Объем: 0,0714=70*1,02/1000
|  | Всего по позиции |  |  |  | 530.41 |  | 530.41 |  |  |  |  | 530.41 | 530.41
24 | 502-0520 | Провода силовые для электрических установок на напряжение до 450 В с медной жилой марки ПВ3, сечением 6 мм2 | 1000 м | 0.0102 | 4999.13 |  | 50.99 | 1 | 50.99 | [6 empty] | 0 | 0 | 0 | 0
Объем: 0,0102=10*1,02/1000
|  | Всего по позиции |  |  |  | 50.99 |  | 50.99 |  |  |  |  | 50.99 | 50.99
Итого по разделу: КАБЕЛИ И ПРОВОДА | [5 empty] | 23475.49 |  | 22478.89 | [12 empty] | Итого по разделу: КАБЕЛИ И ПРОВОДА
Раздел: ТРУБЫ, ЛОТКИ | [19 empty] | Раздел: ТРУБЫ, ЛОТКИ
25 | м08-02-396-6 | Короб металлический по стенам и потолкам, длина 3 м | 100 м | 0.4 | [11 empty] | 101.43 | 86.22 | 69.4 | 55.52
Объем: 0,4=40/100
|  | ЗП |  |  | 221.09 | )*1,2 | 106.12 | 1 | 106.12 | [5 empty] | 106.12
|  | ЭМ |  |  | 36.2 | )*1,2 | 17.38 | 1 | 17.38
|  | в т.ч. ЗПМ |  |  | 1.35 | )*1,2 | 0.65 | 1 | 0.65 | [5 empty] | 0.65
|  | МР |  |  | 111.92 |  | 44.77 | 1 | 44.77
|  | НР от ФОТ [к тек. уровню *0,85] | % | 95 |  |  | 101.43 | 80.75 | 86.22
|  | СП от ФОТ [к тек. уровню *0,8] | % | 65 |  |  | 69.4 | 52 | 55.52
|  | ЗТР | чел-ч | 23.52 |  | )*1,2 | 11.2896
|  | Всего по позиции |  |  |  | 339.1 |  | 310.01 |  |  |  |  | 339.1 | 310.01
26 |  | Лоток перфорированный 200х50х2500 | м | 40 | 65.49 |  | 2619.6 | 1 | 2619.6 | [6 empty] | 0 | 0 | 0 | 0
|  | Всего по позиции |  |  |  | 2619.6 |  | 2619.6 |  |  |  |  | 2619.6 | 2619.6
27 |  | Крышка лотка замковая 200х15х2500 | м | 40 | 50.75 |  | 2030 | 1 | 2030 | [6 empty] | 0 | 0 | 0 | 0
|  | Всего по позиции |  |  |  | 2030 |  | 2030 |  |  |  |  | 2030 | 2030
28 |  | Перегородка в лоток 50мм | м | 40 | 27.49 |  | 1099.6 | 1 | 1099.6 | [6 empty] | 0 | 0 | 0 | 0
|  | Всего по позиции |  |  |  | 1099.6 |  | 1099.6 |  |  |  |  | 1099.6 | 1099.6
29 |  | Межлотковый соединитель (в компл. с винтами, гайками) | шт. | 20 | 14.78 |  | 295.6 | 1 | 295.6 | [6 empty] | 0 | 0 | 0 | 0
|  | Всего по позиции |  |  |  | 295.6 |  | 295.6 |  |  |  |  | 295.6 | 295.6
30 |  | Консоль (в компл. с винтами, гайками) | шт. | 60 | 25.24 |  | 1514.4 | 1 | 1514.4 | [6 empty] | 0 | 0 | 0 | 0
|  | Всего по позиции |  |  |  | 1514.4 |  | 1514.4 |  |  |  |  | 1514.4 | 1514.4
31 |  | Полка (в компл. с винтами, гайками) | шт. | 30 | 47.27 |  | 1418.1 | 1 | 1418.1 | [6 empty] | 0 | 0 | 0 | 0
|  | Всего по позиции |  |  |  | 1418.1 |  | 1418.1 |  |  |  |  | 1418.1 | 1418.1
32 |  | Поворот горизонтальный на 90 градусов (в компл. с винтами, гайками) | шт. | 5 | 188.2 |  | 941 | 1 | 941 | [6 empty] | 0 | 0 | 0 | 0
|  | Всего по позиции |  |  |  | 941 |  | 941 |  |  |  |  | 941 | 941
33 | м08-10-010-1 | Прокладка труб гофрированных ПВХ для защиты проводов и кабелей | 100 м | 2.5 | [11 empty] | 397.69 | 338.04 | 272.1 | 217.68
Объем: 2,5=250/100
|  | ЗП |  |  | 139.54 | )*1,2 | 418.62 | 1 | 418.62 | [5 empty] | 418.62
|  | ЭМ |  |  | 63.56 | )*1,2 | 190.68 | 1 | 190.68
|  | в т.ч. ЗПМ |  |  | 0 | )*1,2 | 0 | 1 | 0 | [5 empty] | 0
|  | МР |  |  | 16.79 |  | 41.98 | 1 | 41.98
|  | НР от ФОТ [к тек. уровню *0,85] | % | 95 |  |  | 397.69 | 80.75 | 338.04
|  | СП от ФОТ [к тек. уровню *0,8] | % | 65 |  |  | 272.1 | 52 | 217.68
|  | ЗТР | чел-ч | 15.2 |  | )*1,2 | 45.6
|  | Всего по позиции |  |  |  | 1321.07 |  | 1207 |  |  |  |  | 1321.07 | 1207
34 | 103-2413 | Трубы гибкие гофрированные легкие из самозатухающего ПВХ (IP55) серии FL, с зондом, диаметром 20 мм | 10 м | 21 | 21.2 |  | 445.2 | 1 | 445.2 | [6 empty] | 0 | 0 | 0 | 0
Объем: 21=210/10
|  | Всего по позиции |  |  |  | 445.2 |  | 445.2 |  |  |  |  | 445.2 | 445.2
35 | Россия | Труба DIN 11850 18,00 x 1,50 AISI304 | м | 50 | 43.74 |  | 2187 | 1 | 2187 | [6 empty] | 0 | 0 | 0 | 0
|  | Всего по позиции |  |  |  | 2187 |  | 2187 |  |  |  |  | 2187 | 2187
36 | Россия | Отвод DIN 11852 - BS-90 - 15 / 18x1,5 1.4307 AISI304 | шт. | 14 | 0 |  | 0 | 1 | 0 | [6 empty] | 0 | 0 | 0 | 0
|  | Всего по позиции |  |  |  | 0 |  | 0 |  |  |  |  | 0 | 0
Итого по разделу: ТРУБЫ, ЛОТКИ | [5 empty] | 14210.67 |  | 14067.51 | [12 empty] | Итого по разделу: ТРУБЫ, ЛОТКИ
Раздел: МОНТАЖНЫЕ УЗЛЫ И ИЗДЕЛИЯ | [19 empty] | Раздел: МОНТАЖНЫЕ УЗЛЫ И ИЗДЕЛИЯ
37 | 503-0722 | Коробка ответвительная с кабельными вводами (6 выводов диаметром 20 мм), размером 80х80х40 мм, цвет серый | 10 шт. | 4 | 132.24 |  | 528.96 | 1 | 528.96 | [6 empty] | 0 | 0 | 0 | 0
Объем: 4=40/10
|  | Всего по позиции |  |  |  | 528.96 |  | 528.96 |  |  |  |  | 528.96 | 528.96
38 | Россия | Расходные материалы Базисная стоимость: 3 698,80 - занесена вручную | компл. | 1 | 3698.8 |  | 3698.8 | 1 | 3698.8 | [6 empty] | 0 | 0 | 0 | 0
|  | Всего по позиции |  |  |  | 3698.8 |  | 3698.8 |  |  |  |  | 3698.8 | 3698.8
Итого по разделу: МОНТАЖНЫЕ УЗЛЫ И ИЗДЕЛИЯ | [5 empty] | 4227.76 |  | 4227.76 | [12 empty] | Итого по разделу: МОНТАЖНЫЕ УЗЛЫ И ИЗДЕЛИЯ
Итого по локальной смете: | [5 empty] | 96376.87 |  | 94959.28 | [12 empty] | Итого по локальной смете:
Итого по локальной смете №02-01-11: Сигнализация и блокировки дверей технологических помещений | [5 empty] | 96376.87 |  | 94959.28 | [12 empty] | Итого по смете: 177СБД
|  | Стоимость оборудования (всего) | [5 empty] | 19785.6 | [13 empty] | Стоимость оборудования (всего)
|  | Строительные работы с НР и СП | [5 empty] | 0 | [13 empty] | Строительные работы с НР и СП
|  | Монтажные работы с НР и СП | [5 empty] | 44590.87 | [13 empty] | Монтажные работы с НР и СП
|  | Прочие работы с НР и СП | [19 empty] | Прочие работы с НР и СП
|  | Всего с НР и СП | [5 empty] | 64376.47 | [13 empty] | Всего с НР и СП
ИТОГО В ТЕКУЩЕМ УРОВНЕ ЦЕН НА 1 КВАРТАЛ 2017
|  | Стоимость оборудования (ИНДЕКС К ОБОРУДОВАНИЮ 3,58) | [6 empty] | 70832.45
|  | Строительные работы с НР и СП (ИНДЕКС К СМР 7,1) | [6 empty] | 0
|  | Монтажные работы с НР и СП (ИНДЕКС К СМР 7,1) | [6 empty] | 316595.18
|  | Прочие работы с НР и СП (ИНДЕКС К ПРОЧИМ 17,89) | [6 empty] | 0
|  | Всего с НР и СП | [6 empty] | 387427.63
ЛОКАЛЬНАЯ СМЕТА № 02-01-12 | [19 empty] | ЛОКАЛЬНАЯ СМЕТА №
(локальный сметный расчет)
Мониторинг параметров | [19 empty] | 177МП
(наименование работ и затрат, наименование объекта)
Основание: | [19 empty] | Основание:
[7 empty] | базовая | текущая
[7 empty] | цена | цена
|  |  |  | Сметная стоимость |  |  | 44.6965 | 44.0184 | тыс.руб
|  |  |  | Нормативная трудоемкость |  |  | 265.968 | 265.968 | чел.час.
|  |  |  | Средства на оплату труда |  |  | 2.5111 | 2.5111 | тыс.руб
Составлен(а) в уровне текущих (прогнозных) цен Уровень цен
№ п/п | Шифр расценки и коды ресурсов | Наименование работ и затрат | Единица измерения | Кол-во единиц | Цена на единицу измерения, руб. | Попра-вочные коэфф., нормы НР и СП | Всего затрат в базисном уровне цен, руб. | Индексы пересчета, нормы НР и СП | ВСЕГО затрат, руб.
1 | 2 | 3 | 4 | 5 | 6 | 7 | 8 | 9 | 10
Раздел: Приборы и средства автоматизации | [19 empty] | Раздел: Приборы и средства автоматизации
1 | м11-03-011-1 | Прибор для анализа физико-химического состава вещества, категория сложности I | 1 КОМПЛ. | 3 | [11 empty] | 132.05 | 112.24 | 99.04 | 79.23
|  | ЗП |  |  | 43.82 | )*1,2 | 157.75 | 1 | 157.75 | [5 empty] | 157.75
|  | ЭМ |  |  | 33.27 | )*1,2 | 119.77 | 1 | 119.77
|  | в т.ч. ЗПМ |  |  | 2.03 | )*1,2 | 7.31 | 1 | 7.31 | [5 empty] | 7.31
|  | МР |  |  | 10.69 |  | 32.07 | 1 | 32.07
|  | НР от ФОТ [к тек. уровню *0,85] | % | 80 |  |  | 132.05 | 68 | 112.24
|  | СП от ФОТ [к тек. уровню *0,8] | % | 60 |  |  | 99.04 | 48 | 79.23
|  | ЗТР | чел-ч | 4.49 |  | )*1,2 | 16.164
|  | Всего по позиции |  |  |  | 540.68 |  | 501.06 |  |  |  |  | 540.68 | 501.06
2 | Schischek | Датчик канальный взрывозащищенный температуры и влажности (DC 0...10V), ExCos-D и сенсор 50мм ExProCTF-50 Базисная стоимость: 16 831,00 - занесена вручную | шт. | 1 | 16831 |  | 16831 | 1 | 16831 | [6 empty] | 0 | 0 | 0 | 0
|  | Всего по позиции |  |  |  | 16831 |  | 16831 |  |  |  |  | 16831 | 16831
3 | Dwyer | Дифференциальный манометр Magnehelic 2000 Базисная стоимость: 3 277,87 - занесена вручную | шт. | 2 | 3277.87 |  | 6555.74 | 1 | 6555.74 | [6 empty] | 0 | 0 | 0 | 0
|  | Всего по позиции |  |  |  | 6555.74 |  | 6555.74 |  |  |  |  | 6555.74 | 6555.74
4 | м11-02-002-1 | Прибор, устанавливаемый на фланцевых соединениях, масса до 1,5 кг | 1 ШТ. | 1 | [11 empty] | 19.62 | 16.68 | 14.72 | 11.77
|  | ЗП |  |  | 20.44 | )*1,2 | 24.53 | 1 | 24.53 | [5 empty] | 24.53
|  | ЭМ |  |  | 0 | )*1,2 | 0 | 1 | 0
|  | в т.ч. ЗПМ |  |  | 0 | )*1,2 | 0 | 1 | 0 | [5 empty] | 0
|  | МР |  |  | 2.51 |  | 2.51 | 1 | 2.51
|  | НР от ФОТ [к тек. уровню *0,85] | % | 80 |  |  | 19.62 | 68 | 16.68
|  | СП от ФОТ [к тек. уровню *0,8] | % | 60 |  |  | 14.72 | 48 | 11.77
|  | ЗТР | чел-ч | 2.06 |  | )*1,2 | 2.472
|  | Всего по позиции |  |  |  | 61.38 |  | 55.49 |  |  |  |  | 61.38 | 55.49
5 | JUMO | Датчик настенный температуры и влажности 907021/160-3-34-067/000 Базисная стоимость: 2 351,11 - занесена вручную | шт. | 1 | 2351.11 |  | 2351.11 | 1 | 2351.11 | [6 empty] | 0 | 0 | 0 | 0
|  | Всего по позиции |  |  |  | 2351.11 |  | 2351.11 |  |  |  |  | 2351.11 | 2351.11
Итого по разделу: Приборы и средства автоматизации | [5 empty] | 26339.91 |  | 26294.4 | [12 empty] | Итого по разделу: Приборы и средства автоматизации
Раздел: Контроллерное оборудование, сетевое оборудование, сенсорные панели | [19 empty] | Раздел: Контроллерное оборудование, сетевое оборудование, сенсорные панели
7 | м11-04-008-1 | Съемные и выдвижные блоки (модули, ячейки, ТЭЗ), масса до 5 кг | 1 ШТ. | 1 | [11 empty] | 9.83 | 8.35 | 6.94 | 5.55
|  | ЗП |  |  | 8.9 | )*1,2 | 10.68 | 1 | 10.68 | [5 empty] | 10.68
|  | ЭМ |  |  | 0.87 | )*1,2 | 1.04 | 1 | 1.04
|  | в т.ч. ЗПМ |  |  | 0 | )*1,2 | 0 | 1 | 0 | [5 empty] | 0
|  | МР |  |  | 0.18 |  | 0.18 | 1 | 0.18
|  | НР от ФОТ [к тек. уровню *0,85] | % | 92 |  |  | 9.83 | 78.2 | 8.35
|  | СП от ФОТ [к тек. уровню *0,8] | % | 65 |  |  | 6.94 | 52 | 5.55
|  | ЗТР | чел-ч | 1.03 |  | )*1,2 | 1.236
|  | Всего по позиции |  |  |  | 28.67 |  | 25.8 |  |  |  |  | 28.67 | 25.8
8 |  | Универсальный модуль ввода/вывода на 8 входов TXM1.8U Siemens | шт. | 1 | 5605.7 |  | 5605.7 | 1 | 5605.7 | [6 empty] | 0 | 0 | 0 | 0
|  | Всего по позиции |  |  |  | 5605.7 |  | 5605.7 |  |  |  |  | 5605.7 | 5605.7
Итого по разделу: Контроллерное оборудование, сетевое оборудование, сенсорные панели | [5 empty] | 5634.37 |  | 5631.5 | [12 empty] | Итого по разделу: Контроллерное оборудование, сетевое оборудование, сенсорные панели
Раздел: 12. КАБЕЛИ И ПРОВОДА | [19 empty] | Раздел: 12. КАБЕЛИ И ПРОВОДА
9 |  | Взрывозащищенный кабельный ввод для небронированного кабеля КНВ (FEC) Горэлтех Базисная стоимость: 1 236,86 - занесена вручную | шт. | 1 | 1236.86 |  | 1236.86 | 1 | 1236.86 | [6 empty] | 0 | 0 | 0 | 0
|  | Всего по позиции |  |  |  | 1236.86 |  | 1236.86 |  |  |  |  | 1236.86 | 1236.86
10 |  | Компаунд Горэлтех Базисная стоимость: 662,70 - занесена вручную | шт. | 1 | 662.7 |  | 662.7 | 1 | 662.7 | [6 empty] | 0 | 0 | 0 | 0
|  | Всего по позиции |  |  |  | 662.7 |  | 662.7 |  |  |  |  | 662.7 | 662.7
11 | м08-02-401-1 | Кабель двух-четырехжильный сечением жилы до 16 мм2 с креплением накладными скобами, полосками с установкой ответвительных коробок | 100 м | 4.75 | [11 empty] | 2115.8 | 1798.43 | 1447.65 | 1158.12
Объем: 4,75=475/100
|  | ЗП |  |  | 388.03 | )*1,2 | 2211.77 | 1 | 2211.77 | [5 empty] | 2211.77
|  | ЭМ |  |  | 70.43 | )*1,2 | 401.45 | 1 | 401.45
|  | в т.ч. ЗПМ |  |  | 2.7 | )*1,2 | 15.39 | 1 | 15.39 | [5 empty] | 15.39
|  | МР |  |  | 191.35 |  | 908.91 | 1 | 908.91
|  | НР от ФОТ [к тек. уровню *0,85] | % | 95 |  |  | 2115.8 | 80.75 | 1798.43
|  | СП от ФОТ [к тек. уровню *0,8] | % | 65 |  |  | 1447.65 | 52 | 1158.12
|  | ЗТР | чел-ч | 41.28 |  | )*1,2 | 235.296
|  | Всего по позиции |  |  |  | 7085.58 |  | 6478.68 |  |  |  |  | 7085.58 | 6478.68
12 | Россия | Кабель сигнальный экранированный КПСВЭВнг(А)-LS 2х2х0.75 | м | 102 | 5.43 |  | 553.86 | 1 | 553.86 | [6 empty] | 0 | 0 | 0 | 0
Объем: 102=100*1,02
|  | Всего по позиции |  |  |  | 553.86 |  | 553.86 |  |  |  |  | 553.86 | 553.86
13 | Россия | Провод ПВ3 (ж/з) | м | 20.4 | 6.77 |  | 138.11 | 1 | 138.11 | [6 empty] | 0 | 0 | 0 | 0
Объем: 20,4=20*1,02
|  | Всего по позиции |  |  |  | 138.11 |  | 138.11 |  |  |  |  | 138.11 | 138.11
Итого по разделу: 12. КАБЕЛИ И ПРОВОДА | [5 empty] | 9677.11 |  | 9070.21 | [12 empty] | Итого по разделу: 12. КАБЕЛИ И ПРОВОДА
Раздел: 13. МОНТАЖНЫЕ УЗЛЫ И ИЗДЕЛИЯ | [19 empty] | Раздел: 13. МОНТАЖНЫЕ УЗЛЫ И ИЗДЕЛИЯ
14 | м08-10-010-1 | Прокладка труб гофрированных ПВХ для защиты проводов и кабелей | 100 м | 0.5 | [11 empty] | 79.53 | 67.6 | 54.42 | 43.53
Объем: 0,5=50/100
|  | ЗП |  |  | 139.54 | )*1,2 | 83.72 | 1 | 83.72 | [5 empty] | 83.72
|  | ЭМ |  |  | 63.56 | )*1,2 | 38.14 | 1 | 38.14
|  | в т.ч. ЗПМ |  |  | 0 | )*1,2 | 0 | 1 | 0 | [5 empty] | 0
|  | МР |  |  | 16.79 |  | 8.4 | 1 | 8.4
|  | НР от ФОТ [к тек. уровню *0,85] | % | 95 |  |  | 79.53 | 80.75 | 67.6
|  | СП от ФОТ [к тек. уровню *0,8] | % | 65 |  |  | 54.42 | 52 | 43.53
|  | ЗТР | чел-ч | 15.2 |  | )*1,2 | 9.12
|  | Всего по позиции |  |  |  | 264.21 |  | 241.39 |  |  |  |  | 264.21 | 241.39
15 | Россия | Импульсная трубка ПВХ 6х9мм (бухта 50 м) | шт. | 1 | 152.37 |  | 152.37 | 1 | 152.37 | [6 empty] | 0 | 0 | 0 | 0
|  | Всего по позиции |  |  |  | 152.37 |  | 152.37 |  |  |  |  | 152.37 | 152.37
16 | Россия | Расходные материалы Базисная стоимость: 2 628,50 - занесена вручную | компл. | 1 | 2628.5 |  | 2628.5 | 1 | 2628.5 | [6 empty] | 0 | 0 | 0 | 0
|  | Всего по позиции |  |  |  | 2628.5 |  | 2628.5 |  |  |  |  | 2628.5 | 2628.5
Итого по разделу: 13. МОНТАЖНЫЕ УЗЛЫ И ИЗДЕЛИЯ | [5 empty] | 3045.08 |  | 3022.26 | [12 empty] | Итого по разделу: 13. МОНТАЖНЫЕ УЗЛЫ И ИЗДЕЛИЯ
Итого по локальной смете №02-01-12: Мониторинг параметров | [5 empty] | 44696.47 |  | 44018.37 | [12 empty] | Итого по локальной смете:
|  | Стоимость оборудования (всего) | [5 empty] | 25737.85 | [13 empty] | Стоимость оборудования (всего)
|  | Строительные работы с НР и СП | [19 empty] | Строительные работы с НР и СП
|  | Монтажные работы с НР и СП | [5 empty] | 12365.84 | [13 empty] | Монтажные работы с НР и СП
|  | Прочие работы с НР и СП | [19 empty] | Прочие работы с НР и СП
|  | Всего с НР и СП | [5 empty] | 38103.69 | [13 empty] | Всего с НР и СП
ИТОГО В ТЕКУЩЕМ УРОВНЕ ЦЕН НА 1 КВАРТАЛ 2017
|  | Стоимость оборудования (ИНДЕКС К ОБОРУДОВАНИЮ 3,58) | [6 empty] | 92141.5
|  | Строительные работы с НР и СП (ИНДЕКС К СМР 7,1) | [6 empty] | 0
|  | Монтажные работы с НР и СП (ИНДЕКС К СМР 7,1) | [6 empty] | 87797.46
|  | Прочие работы с НР и СП (ИНДЕКС К ПРОЧИМ 17,89) | [6 empty] | 0
|  | Всего с НР и СП | [6 empty] | 179938.96
ЛОКАЛЬНЫЙ СМЕТНЫЙ РАСЧЕТ № 02-01-13 | [19 empty] | ЛОКАЛЬНЫЙ СМЕТНЫЙ РАСЧЕТ №
(локальный сметный расчет)
Пуско-наладочные работы | [19 empty] | ПНР_17.05.2017
(наименование работ и затрат, наименование объекта)
Основание: | [19 empty] | Основание:
[7 empty] | базовая | текущая
[7 empty] | цена | цена
|  |  |  | Сметная стоимость |  |  | 77.3404 | 1632.7855 | тыс.руб
|  |  |  | Нормативная трудоемкость |  |  | 2744.3488 | 2744.3488 | чел.час.
|  |  |  | Средства на оплату труда |  |  | 37.7297 | 37.7297 | тыс.руб
Составлен(а) в уровне текущих (прогнозных) цен январь 2000 года
№ п/п | Шифр расценки и коды ресурсов | Наименование работ и затрат | Единица измерения | Кол-во единиц | Цена на единицу измерения, руб. | Попра-вочные коэфф., нормы НР и СП | Всего затрат в базисном уровне цен, руб. | Индексы пересчета, нормы НР и СП | ВСЕГО затрат, руб.
1 | 2 | 3 | 4 | 5 | 6 | 7 | 8 | 9 | 10
Локальная смета: | [19 empty] | Локальная смета:
Раздел: Пусконаладочные работы раздела ОВ | [19 empty] | Раздел: Пусконаладочные работы раздела ОВ
1 | п03-02-068-5 | Установка кондиционирования воздуха центральная с номинальной подачей по воздуху до 40 тыс. м3/ч при количестве однотипных установок в машинном зале до 5 | 1 установка | 1 | [11 empty] | 621.54 | 621.54 | 382.48 | 382.48
|  | ЗП |  |  | 796.84 | )*1,2 | 956.21 | 1 | 956.21 | [5 empty] | 956.21
|  | НР от ФОТ | % | 65 |  |  | 621.54 | 65 | 621.54
|  | СП от ФОТ | % | 40 |  |  | 382.48 | 40 | 382.48
|  | ЗТР | чел-ч | 60.33 |  | )*1,2 | 72.396
|  | Всего по позиции |  |  |  | 1960.23 |  | 1960.23 |  |  |  |  | 1960.23 | 1960.23
2 | п03-02-068-2 | Установка кондиционирования воздуха центральная с номинальной подачей по воздуху до 10 тыс. м3/ч при количестве однотипных установок в машинном зале до 5 | 1 установка | 2 | [11 empty] | 991.21 | 991.21 | 609.98 | 609.98
|  | ЗП |  |  | 635.39 | )*1,2 | 1524.94 | 1 | 1524.94 | [5 empty] | 1524.94
|  | НР от ФОТ | % | 65 |  |  | 991.21 | 65 | 991.21
|  | СП от ФОТ | % | 40 |  |  | 609.98 | 40 | 609.98
|  | ЗТР | чел-ч | 48.24 |  | )*1,2 | 115.776
|  | Всего по позиции |  |  |  | 3126.13 |  | 3126.13 |  |  |  |  | 3126.13 | 3126.13
3 | п03-01-002-14 | Вентилятор радиальный (центробежный), диаметральный или крышный до № 10 | 1 устройство | 2 | [11 empty] | 103.52 | 103.52 | 63.7 | 63.7
|  | ЗП |  |  | 66.36 | )*1,2 | 159.26 | 1 | 159.26 | [5 empty] | 159.26
|  | НР от ФОТ | % | 65 |  |  | 103.52 | 65 | 103.52
|  | СП от ФОТ | % | 40 |  |  | 63.7 | 40 | 63.7
|  | ЗТР | чел-ч | 5.04 |  | )*1,2 | 12.096
|  | Всего по позиции |  |  |  | 326.48 |  | 326.48 |  |  |  |  | 326.48 | 326.48
4 | п03-01-002-13 | Вентилятор радиальный (центробежный), диаметральный или крышный до № 5 | 1 устройство | 2 | [11 empty] | 73.98 | 73.98 | 45.52 | 45.52
|  | ЗП |  |  | 47.42 | )*1,2 | 113.81 | 1 | 113.81 | [5 empty] | 113.81
|  | НР от ФОТ | % | 65 |  |  | 73.98 | 65 | 73.98
|  | СП от ФОТ | % | 40 |  |  | 45.52 | 40 | 45.52
|  | ЗТР | чел-ч | 3.6 |  | )*1,2 | 8.64
|  | Всего по позиции |  |  |  | 233.31 |  | 233.31 |  |  |  |  | 233.31 | 233.31
5 | п03-02-020-4 | Сеть систем вентиляции и кондиционирования воздуха при количестве сечений до 20 | 1 вентиляционная сеть | 3 | [11 empty] | 909.84 | 909.84 | 559.9 | 559.9
|  | ЗП |  |  | 388.82 | )*1,2 | 1399.75 | 1 | 1399.75 | [5 empty] | 1399.75
|  | НР от ФОТ | % | 65 |  |  | 909.84 | 65 | 909.84
|  | СП от ФОТ | % | 40 |  |  | 559.9 | 40 | 559.9
|  | ЗТР | чел-ч | 29.52 |  | )*1,2 | 106.272
|  | Всего по позиции |  |  |  | 2869.49 |  | 2869.49 |  |  |  |  | 2869.49 | 2869.49
6 | п03-02-020-2 | Сеть систем вентиляции и кондиционирования воздуха при количестве сечений до 10 | 1 вентиляционная сеть | 1 | [11 empty] | 162.72 | 162.72 | 100.14 | 100.14
|  | ЗП |  |  | 208.62 | )*1,2 | 250.34 | 1 | 250.34 | [5 empty] | 250.34
|  | НР от ФОТ | % | 65 |  |  | 162.72 | 65 | 162.72
|  | СП от ФОТ | % | 40 |  |  | 100.14 | 40 | 100.14
|  | ЗТР | чел-ч | 15.84 |  | )*1,2 | 19.008
|  | Всего по позиции |  |  |  | 513.2 |  | 513.2 |  |  |  |  | 513.2 | 513.2
7 | п03-02-020-1 | Сеть систем вентиляции и кондиционирования воздуха при количестве сечений до 5 | 1 вентиляционная сеть | 1 | [11 empty] | 125.74 | 125.74 | 77.38 | 77.38
|  | ЗП |  |  | 161.2 | )*1,2 | 193.44 | 1 | 193.44 | [5 empty] | 193.44
|  | НР от ФОТ | % | 65 |  |  | 125.74 | 65 | 125.74
|  | СП от ФОТ | % | 40 |  |  | 77.38 | 40 | 77.38
|  | ЗТР | чел-ч | 12.24 |  | )*1,2 | 14.688
|  | Всего по позиции |  |  |  | 396.56 |  | 396.56 |  |  |  |  | 396.56 | 396.56
9 | п03-01-011-6 | Регулировочно-запорное устройство клапан огнезадерживающий | 1 устройство | 5 | [11 empty] | 163.53 | 163.53 | 100.63 | 100.63
|  | ЗП |  |  | 41.93 | )*1,2 | 251.58 | 1 | 251.58 | [5 empty] | 251.58
|  | НР от ФОТ | % | 65 |  |  | 163.53 | 65 | 163.53
|  | СП от ФОТ | % | 40 |  |  | 100.63 | 40 | 100.63
|  | ЗТР | чел-ч | 3.1 |  | )*1,2 | 18.6
|  | Всего по позиции |  |  |  | 515.74 |  | 515.74 |  |  |  |  | 515.74 | 515.74
10 | п03-01-011-5 | Регулировочно-запорное устройство клапан обратный | 1 устройство | 3 | [11 empty] | 63.3 | 63.3 | 38.95 | 38.95
|  | ЗП |  |  | 27.05 | )*1,2 | 97.38 | 1 | 97.38 | [5 empty] | 97.38
|  | НР от ФОТ | % | 65 |  |  | 63.3 | 65 | 63.3
|  | СП от ФОТ | % | 40 |  |  | 38.95 | 40 | 38.95
|  | ЗТР | чел-ч | 2 |  | )*1,2 | 7.2
|  | Всего по позиции |  |  |  | 199.63 |  | 199.63 |  |  |  |  | 199.63 | 199.63
11 | п03-02-030-2 | Фильтр рамный и ячейковый (матерчатый, бумажный, сетчатый), фильтр-поглотитель и др. при количестве ячеек до 8 | 1 устройство | 2 | [11 empty] | 44.43 | 44.43 | 27.34 | 27.34
|  | ЗП |  |  | 28.48 | )*1,2 | 68.35 | 1 | 68.35 | [5 empty] | 68.35
|  | НР от ФОТ | % | 65 |  |  | 44.43 | 65 | 44.43
|  | СП от ФОТ | % | 40 |  |  | 27.34 | 40 | 27.34
|  | ЗТР | чел-ч | 2.16 |  | )*1,2 | 5.184
|  | Всего по позиции |  |  |  | 140.12 |  | 140.12 |  |  |  |  | 140.12 | 140.12
12 | п03-02-032-2 | Фильтр из объемного материала (КСД с фильтром НЕРА) | 1 устройство | 20 | [11 empty] | 588.59 | 588.59 | 362.21 | 362.21
|  | ЗП |  |  | 37.73 | )*1,2 | 905.52 | 1 | 905.52 | [5 empty] | 905.52
|  | НР от ФОТ | % | 65 |  |  | 588.59 | 65 | 588.59
|  | СП от ФОТ | % | 40 |  |  | 362.21 | 40 | 362.21
|  | ЗТР | чел-ч | 2.88 |  | )*1,2 | 69.12
|  | Всего по позиции |  |  |  | 1856.32 |  | 1856.32 |  |  |  |  | 1856.32 | 1856.32
13 | п03-02-010-3 | Регулировочно-запорное устройство - регулятор расхода воздуха TROX | 1 устройство | 16 | [11 empty] | 1095.74 | 1095.74 | 674.3 | 674.3
|  | ЗП |  |  | 87.8 | )*1,2 | 1685.76 | 1 | 1685.76 | [5 empty] | 1685.76
|  | НР от ФОТ | % | 65 |  |  | 1095.74 | 65 | 1095.74
|  | СП от ФОТ | % | 40 |  |  | 674.3 | 40 | 674.3
|  | ЗТР | чел-ч | 6.49 |  | )*1,2 | 124.608
|  | Всего по позиции |  |  |  | 3455.8 |  | 3455.8 |  |  |  |  | 3455.8 | 3455.8
14 | п03-02-010-2 | Регулировочно-запорное устройство - клапан воздушный смесительный с электрическим, пневматическим или гидравлическим приводом | 1 устройство | 1 | [11 empty] | 45.47 | 45.47 | 27.98 | 27.98
|  | ЗП |  |  | 58.3 | )*1,2 | 69.96 | 1 | 69.96 | [5 empty] | 69.96
|  | НР от ФОТ | % | 65 |  |  | 45.47 | 65 | 45.47
|  | СП от ФОТ | % | 40 |  |  | 27.98 | 40 | 27.98
|  | ЗТР | чел-ч | 4.31 |  | )*1,2 | 5.172
|  | Всего по позиции |  |  |  | 143.41 |  | 143.41 |  |  |  |  | 143.41 | 143.41
15 | п03-01-009-1 | Отсос местный или укрытие при отсасывании воздуха в одном месте (вытяжное устройство "СовПлин" | 1 устройство | 1 | [11 empty] | 59.2 | 59.2 | 36.43 | 36.43
|  | ЗП |  |  | 75.9 | )*1,2 | 91.08 | 1 | 91.08 | [5 empty] | 91.08
|  | НР от ФОТ | % | 65 |  |  | 59.2 | 65 | 59.2
|  | СП от ФОТ | % | 40 |  |  | 36.43 | 40 | 36.43
|  | ЗТР | чел-ч | 5.76 |  | )*1,2 | 6.912
|  | Всего по позиции |  |  |  | 186.71 |  | 186.71 |  |  |  |  | 186.71 | 186.71
Итого по разделу: Пусконаладочные работы раздела ОВ | [5 empty] | 15923.13 |  | 15923.13 | [12 empty] | Итого по разделу: Пусконаладочные работы раздела ОВ
Раздел: Пусконаладочные работы раздела ХС, ТС | [19 empty] | Раздел: Пусконаладочные работы раздела ХС, ТС
17 | п03-01-080-1 | Установка местного доувлажнения с пневматическими форсунками при числе форсунок до 40 шт. | 1 установка | 2 | [11 empty] | 396.85 | 396.85 | 244.22 | 244.22
|  | ЗП |  |  | 254.39 | )*1,2 | 610.54 | 1 | 610.54 | [5 empty] | 610.54
|  | НР от ФОТ | % | 65 |  |  | 396.85 | 65 | 396.85
|  | СП от ФОТ | % | 40 |  |  | 244.22 | 40 | 244.22
|  | ЗТР | чел-ч | 19.43 |  | )*1,2 | 46.632
|  | Всего по позиции |  |  |  | 1251.61 |  | 1251.61 |  |  |  |  | 1251.61 | 1251.61
18 | п03-02-007-1 | Завеса воздушно-тепловая (регулируемая) (прим) | 1 устройство | 1 | [11 empty] | 110.96 | 110.96 | 68.28 | 68.28
|  | ЗП |  |  | 142.26 | )*1,2 | 170.71 | 1 | 170.71 | [5 empty] | 170.71
|  | НР от ФОТ | % | 65 |  |  | 110.96 | 65 | 110.96
|  | СП от ФОТ | % | 40 |  |  | 68.28 | 40 | 68.28
|  | ЗТР | чел-ч | 10.8 |  | )*1,2 | 12.96
|  | Всего по позиции |  |  |  | 349.95 |  | 349.95 |  |  |  |  | 349.95 | 349.95
19 | п03-02-042-1 | Насос центробежный при подаче до 10 м3/ч | 1 насос | 2 | [11 empty] | 207.16 | 207.16 | 127.48 | 127.48
|  | ЗП |  |  | 132.79 | )*1,2 | 318.7 | 1 | 318.7 | [5 empty] | 318.7
|  | НР от ФОТ | % | 65 |  |  | 207.16 | 65 | 207.16
|  | СП от ФОТ | % | 40 |  |  | 127.48 | 40 | 127.48
|  | ЗТР | чел-ч | 10.08 |  | )*1,2 | 24.192
|  | Всего по позиции |  |  |  | 653.34 |  | 653.34 |  |  |  |  | 653.34 | 653.34
Итого по разделу: Пусконаладочные работы раздела ХС, ТС | [5 empty] | 2254.9 |  | 2254.9 | [12 empty] | Итого по разделу: Пусконаладочные работы раздела ХС, ТС
Раздел: Пусконаладочные работы раздела ТС1 | [19 empty] | Раздел: Пусконаладочные работы раздела ТС1
20 | п03-02-085-1 | Клапан регулирующий на трубопроводе системы теплохолодоснабжения с электрическим, пневматическим или гидравлическим приводом проходной | 1 клапан | 8 | [11 empty] | 926.52 | 926.52 | 570.16 | 570.16
|  | ЗП |  |  | 148.48 | )*1,2 | 1425.41 | 1 | 1425.41 | [5 empty] | 1425.41
|  | НР от ФОТ | % | 65 |  |  | 926.52 | 65 | 926.52
|  | СП от ФОТ | % | 40 |  |  | 570.16 | 40 | 570.16
|  | ЗТР | чел-ч | 11.34 |  | )*1,2 | 108.864
|  | Всего по позиции |  |  |  | 2922.09 |  | 2922.09 |  |  |  |  | 2922.09 | 2922.09
Итого по разделу: Пусконаладочные работы раздела ТС1 | [5 empty] | 2922.09 |  | 2922.09 | [12 empty] | Итого по разделу: Пусконаладочные работы раздела ТС1
Раздел: Пуско-наладочные работы раздела ЭОМ | [19 empty] | Раздел: Пуско-наладочные работы раздела ЭОМ
21 | п01-11-028-1 | Измерение сопротивления изоляции мегаомметром кабельных и других линий напряжением до 1 кВ, предназначенных для передачи электроэнергии к распределительным устройствам, щитам, шкафам, коммутационным аппаратам и электропотребителям | 1 линия | 22 | [11 empty] | 58.63 | 58.63 | 36.08 | 36.08
|  | ЗП |  |  | 4.1 |  | 90.2 | 1 | 90.2 | [5 empty] | 90.2
|  | НР от ФОТ | % | 65 |  |  | 58.63 | 65 | 58.63
|  | СП от ФОТ | % | 40 |  |  | 36.08 | 40 | 36.08
|  | ЗТР | чел-ч | 0.32 |  |  | 7.04
|  | Всего по позиции |  |  |  | 184.91 |  | 184.91 |  |  |  |  | 184.91 | 184.91
22 | п01-11-013-1 | Замер полного сопротивления цепи «фаза-нуль» | 1 токоприемник | 83 | [11 empty] | 842.7 | 842.7 | 518.58 | 518.58
|  | ЗП |  |  | 15.62 |  | 1296.46 | 1 | 1296.46 | [5 empty] | 1296.46
|  | НР от ФОТ | % | 65 |  |  | 842.7 | 65 | 842.7
|  | СП от ФОТ | % | 40 |  |  | 518.58 | 40 | 518.58
|  | ЗТР | чел-ч | 1.22 |  |  | 101.26
|  | Всего по позиции |  |  |  | 2657.74 |  | 2657.74 |  |  |  |  | 2657.74 | 2657.74
23 | п01-11-011-1 | Проверка наличия цепи между заземлителями и заземленными элементами | 100 точек | 0.83 | [11 empty] | 89.53 | 89.53 | 55.1 | 55.1
Объем: 0,83=83/100
|  | ЗП |  |  | 165.95 |  | 137.74 | 1 | 137.74 | [5 empty] | 137.74
|  | НР от ФОТ | % | 65 |  |  | 89.53 | 65 | 89.53
|  | СП от ФОТ | % | 40 |  |  | 55.1 | 40 | 55.1
|  | ЗТР | чел-ч | 12.96 |  |  | 10.7568
|  | Всего по позиции |  |  |  | 282.37 |  | 282.37 |  |  |  |  | 282.37 | 282.37
24 | п01-12-021-1 | Испытание аппарата коммутационного напряжением до 1 кВ (силовых цепей) | 1 испытание | 83 | [11 empty] | 1059.04 | 1059.04 | 651.72 | 651.72
|  | ЗП |  |  | 19.63 |  | 1629.29 | 1 | 1623.9 | [5 empty] | 1629.29
|  | НР от ФОТ | % | 65 |  |  | 1059.04 | 65 | 1059.04
|  | СП от ФОТ | % | 40 |  |  | 651.72 | 40 | 651.72
|  | ЗТР | чел-ч | 1.62 |  |  | 134.46
|  | Всего по позиции |  |  |  | 3334.66 |  | 3334.66 |  |  |  |  | 3334.66 | 3334.66
Итого по разделу: Пуско-наладочные работы раздела ЭОМ | [5 empty] | 6459.68 |  | 6459.68 | [12 empty] | Итого по разделу: Пуско-наладочные работы раздела ЭОМ
Раздел: Пуско-наладочные работы раздела АОВ | [19 empty] | Раздел: Пуско-наладочные работы раздела АОВ
29 | п02-01-001-13 | Автоматизированная система управления I категории технической сложности с количеством каналов (Кобщ) 320 | 1 система | 1 | [11 empty] | 13641.16 | 13641.16 | 8394.56 | 8394.56
|  | ЗП |  |  | 26233 | *0,8 | 20986.4 | 1 | 20986.4 | [5 empty] | 20986.4
|  | НР от ФОТ | % | 65 |  |  | 13641.16 | 65 | 13641.16
|  | СП от ФОТ | % | 40 |  |  | 8394.56 | 40 | 8394.56
|  | ЗТР | чел-ч | 1850 |  | *0,8 | 1480
|  | Всего по позиции |  |  |  | 43022.12 |  | 43022.12 |  |  |  |  | 43022.12 | 43022.12
30 | п02-01-001-14 | Автоматизированная система управления I категории технической сложности с количеством каналов (Кобщ) за каждый канал свыше 320 до 639 добавлять к расценке 02-01-001-13 | 1 канал | 56 | [11 empty] | 2142.94 | 2142.94 | 1318.73 | 1318.73
|  | ЗП |  |  | 73.59 | *0,8 | 3296.83 | 1 | 3296.83 | [5 empty] | 3296.83
|  | НР от ФОТ | % | 65 |  |  | 2142.94 | 65 | 2142.94
|  | СП от ФОТ | % | 40 |  |  | 1318.73 | 40 | 1318.73
|  | ЗТР | чел-ч | 5.19 |  | *0,8 | 232.512
|  | Всего по позиции |  |  |  | 6758.5 |  | 6758.5 |  |  |  |  | 6758.5 | 6758.5
Итого по разделу: Пуско-наладочные работы раздела АОВ | [5 empty] | 49780.62 |  | 49780.62 | [12 empty] | Итого по разделу: Пуско-наладочные работы раздела АОВ
Итого по локальной смете: | [5 empty] | 77340.42 |  | 77340.42 | [12 empty] | Итого по локальной смете:
Итого по локальной смете №02-01-13: Пуско-наладочные работы | [5 empty] | 77340.42 |  | 77340.42 | [12 empty] | Итого по смете: ПНР_17.05.2017
|  | Стоимость оборудования (всего) | [19 empty] | Стоимость оборудования (всего)
|  | Строительные работы с НР и СП | [19 empty] | Строительные работы с НР и СП
|  | Монтажные работы с НР и СП | [19 empty] | Монтажные работы с НР и СП
|  | Прочие работы с НР и СП | [5 empty] | 77340.42 | [13 empty] | Прочие работы с НР и СП
|  | Всего с НР и СП | [5 empty] | 77340.42 | [13 empty] | Всего с НР и СП
ИТОГО В ТЕКУЩЕМ УРОВНЕ ЦЕН НА 1 КВАРТАЛ 2017
|  | Стоимость оборудования (ИНДЕКС К ОБОРУДОВАНИЮ 3,58) | [6 empty] | 0
|  | Строительные работы с НР и СП (ИНДЕКС К СМР 7,1) | [6 empty] | 0
|  | Монтажные работы с НР и СП (ИНДЕКС К СМР 7,1) | [6 empty] | 0
|  | Прочие работы с НР и СП (ИНДЕКС К ПРОЧИМ 17,89) | [6 empty] | 1383620.11
|  | Всего с НР и СП | [6 empty] | 1383620.11
ИТОГО ПО ОБЪЕКТУ
ИТОГО В БАЗИСНОМ УРОВНЕ ЦЕН
|  | Стоимость оборудования (всего) | [5 empty] | 1647766.55 | [13 empty] | Стоимость оборудования (всего)
|  | Строительные работы с НР и СП | [5 empty] | 1726446.39 | [13 empty] | Строительные работы с НР и СП
|  | Монтажные работы с НР и СП | [5 empty] | 633230.39 | [13 empty] | Монтажные работы с НР и СП
|  | Прочие работы с НР и СП | [5 empty] | 77340.42 | [13 empty] | Прочие работы с НР и СП
|  | Всего с НР и СП | [5 empty] | 4084783.75 | [13 empty] | Всего с НР и СП
ИТОГО В ТЕКУЩЕМ УРОВНЕ ЦЕН НА 1 КВАРТАЛ 2017
|  | Стоимость оборудования (ИНДЕКС К ОБОРУДОВАНИЮ 3,58) | [5 empty] | 5899004.25
|  | Строительные работы с НР и СП (ИНДЕКС К СМР 7,1) | [5 empty] | 12257769.37
|  | Монтажные работы с НР и СП (ИНДЕКС К СМР 7,1) | [5 empty] | 4495935.77
|  | Прочие работы с НР и СП (ИНДЕКС К ПРОЧИМ 17,89) | [5 empty] | 1383620.11
|  | Всего с НР и СП | [5 empty] | 24036329.5
| ГСН 81-05-01-2001 Прил. 1 п.1.14, п.2.1 | Средства на строительство временных зданий и сооружений 2,2%*0,8 от стоимости строительно-монтажных работ | [5 empty] | 294865.21
| ГСН 81-05-02-2007 Табл.4 п.1.26 | Зимнее удорожание - 2,6% | [5 empty] | 443262.83
| МДС 81-1.99 п. 3.5.9.1. | Резерв средств на непредвиденные затраты -3% | [5 empty] | 524754.99
|  | Итого по смете с лимитированными затратами | [5 empty] | 25299212.53
|  | НДС 18% | [5 empty] | 4553858.26
|  | ВСЕГО ПО СМЕТЕ | [5 empty] | 29853070.79
[12 empty] | 0 | [10 empty] | 0
Составил
[должность,подпись(инициалы,фамилия)]
Проверил
[должность,подпись(инициалы,фамилия)]

## 02-01-01 (hidden)
Smeta.RU (495) 974-1589
Форма № 1а
| "СОГЛАСОВАНО" |  |  |  |  | "УТВЕРЖДАЮ"
| ______________________ |  |  |  |  | ______________________
| "_____"________________ 2017 г. |  |  |  |  | "_____"________________ 2017 г.
(наименование стройки)
ЛОКАЛЬНЫЙ СМЕТНЫЙ РАСЧЕТ № 02-01-01 | [16 empty] | ЛОКАЛЬНЫЙ СМЕТНЫЙ РАСЧЕТ №
(локальный сметный расчет)
Архитектурные и конструктивные решения | [16 empty] | АР_26.05.2017
(наименование работ и затрат, наименование объекта)
Основание: | [16 empty] | Основание:
[7 empty] | базовая | текущая
[7 empty] | цена | цена
|  |  |  | Сметная стоимость |  |  | 774.9686 | 6492.687 | тыс.руб
|  |  |  | Нормативная трудоемкость |  |  | 3611.4198 | 3611.4198 | чел.час.
|  |  |  | Средства на оплату труда |  |  | 34.5315 | 34.5315 | тыс.руб
Составлен(а) в уровне текущих (прогнозных) цен январь 2000 года
№ п/п | Шифр расценки и коды ресурсов | Наименование работ и затрат | Единица измерения | Кол-во единиц | Цена на единицу измерения, руб. | Попра-вочные коэфф., нормы НР и СП | Всего затрат в базисном уровне цен, руб. | Индексы пересчета, нормы НР и СП | ВСЕГО затрат, руб.
1 | 2 | 3 | 4 | 5 | 6 | 7 | 8 | 9 | 10
Локальная смета: Архитектурные и конструктивные решения | [16 empty] | Локальная смета: Архитектурные и конструктивные решения
Раздел: Площадка для размещения инженерного оборудования | [16 empty] | Раздел: Площадка для размещения инженерного оборудования
1 | 09-05-006-1 | Резка стального профилированного настила | 1 м реза | 123.1 | [8 empty] | 388.59 | 388.59 | 367 | 367
|  | ЗП |  |  | 3.05 | )*1,15 | 431.77 | 1 | 431.77 |  |  | 431.77
|  | ЭМ |  |  | 0.55 | )*1,15 | 77.86 | 1 | 77.86
|  | НР от ФОТ | % | 90 |  |  | 388.59 | 90 | 388.59
|  | СП от ФОТ | % | 85 |  |  | 367 | 85 | 367
|  | ЗТР | чел-ч | 0.34 |  | )*1,15 | 48.1321
|  | Всего по позиции |  |  |  | 1265.22 |  | 1265.22 |  | 1265.22 | 1265.22
2 | 09-04-002-4 | Монтаж кровельного покрытия из профилированных алюминиевых листов при высоте здания до 50 м | 100 м2 покрытия | 0.525 | [8 empty] | 221.94 | 221.94 | 209.61 | 209.61
|  | ЗП |  |  | 359.21 | )*1,15 | 216.87 | 1 | 216.87 |  |  | 216.87
|  | ЭМ |  |  | 545.88 | )*1,15 | 329.58 | 1 | 329.58
|  | в т.ч. ЗПМ |  |  | 49.25 | )*1,15 | 29.73 | 1 | 29.73 |  |  | 29.73
|  | МР |  |  | 1859.57 |  | 976.27 | 1 | 976.27
|  | НР от ФОТ | % | 90 |  |  | 221.94 | 90 | 221.94
|  | СП от ФОТ | % | 85 |  |  | 209.61 | 85 | 209.61
|  | ЗТР | чел-ч | 41.1 |  | )*1,15 | 24.8141
|  | Всего по позиции |  |  |  | 1954.27 |  | 1954.27 |  | 1954.27 | 1954.27
3 | 101-1810 | Винты самонарезающие для крепления профилированного настила и панелей к несущим конструкциям | т | 0.0125 | 35011 |  | 437.64 | 1 | 437.64 |  |  |  | 0 | 0 | 0 | 0
|  | Всего по позиции |  |  |  | 437.64 |  | 437.64 |  | 437.64 | 437.64
4 | 101-1811 | Заклепки комбинированные для соединения профилированного стального настила и разнообразных листовых деталей | т | 0.013566 | 9526 |  | 129.23 | 1 | 129.23 |  |  |  | 0 | 0 | 0 | 0
|  | Всего по позиции |  |  |  | 129.23 |  | 129.23 |  | 129.23 | 129.23
5 | 101-4603 | Профнастил оцинкованный с покрытием гранит, пурал НC35-1000-0,5 | м2 | 57.75 | 110.59 |  | 6386.57 | 1 | 6386.57 |  |  |  | 0 | 0 | 0 | 0
Объем: 57,75=52,5*1,1
|  | Всего по позиции |  |  |  | 6386.57 |  | 6386.57 |  | 6386.57 | 6386.57
6 | 06-01-041-5 | Устройство перекрытий ребристых на высоте от опорной площади до 6 м | 100 м3 в деле | 0.07875 | [8 empty] | 1311.93 | 1311.93 | 812.15 | 812.15
Объем: 0,07875=52,5*0,15/100
|  | ЗП |  |  | 13253.76 | )*1,15 | 1200.29 | 1 | 1200.29 |  |  | 1200.29
|  | ЭМ |  |  | 5481.12 | )*1,15 | 496.38 | 1 | 496.38
|  | в т.ч. ЗПМ |  |  | 542.97 | )*1,15 | 49.17 | 1 | 49.17 |  |  | 49.17
|  | МР |  |  | 170303.72 |  | 13411.42 | 1 | 13411.42
|  | НР от ФОТ | % | 105 |  |  | 1311.93 | 105 | 1311.93
|  | СП от ФОТ | % | 65 |  |  | 812.15 | 65 | 812.15
|  | ЗТР | чел-ч | 1534 |  | )*1,15 | 138.9229
|  | Всего по позиции |  |  |  | 17232.17 |  | 17232.17 |  | 17232.17 | 17232.17
7 | 12-01-002-9 | Устройство кровель плоских из наплавляемых материалов в два слоя | 100 м2 кровли | 0.525 | [8 empty] | 99.74 | 99.74 | 54.03 | 54.03
|  | ЗП |  |  | 134.98 | )*1,15 | 81.49 | 1 | 81.49 |  |  | 81.49
|  | ЭМ |  |  | 42.5 | )*1,15 | 25.66 | 1 | 25.66
|  | в т.ч. ЗПМ |  |  | 2.7 | )*1,15 | 1.63 | 1 | 1.63 |  |  | 1.63
|  | МР |  |  | 9791.85 |  | 5140.72 | 1 | 5140.72
|  | НР от ФОТ | % | 120 |  |  | 99.74 | 120 | 99.74
|  | СП от ФОТ | % | 65 |  |  | 54.03 | 65 | 54.03
|  | ЗТР | чел-ч | 14.36 |  | )*1,15 | 8.6699
|  | Всего по позиции |  |  |  | 5401.64 |  | 5401.64 |  | 5401.64 | 5401.64
8 | 26-01-041-3 | Изоляция изделиями из пенопласта на битуме холодных поверхностей покрытий и перекрытий снизу | 1 м3 изоляции | 7.875 | [8 empty] | 2027.42 | 2027.42 | 1419.19 | 1419.19
Объем: 7,875=0,15*52,5
|  | ЗП |  |  | 223.87 | )*1,15 | 2027.42 | 1 | 2027.42 |  |  | 2027.42
|  | ЭМ |  |  | 56.13 | )*1,15 | 508.33 | 1 | 508.33
|  | МР |  |  | 1307.03 |  | 10292.86 | 1 | 10292.86
8,1 | 104-0103 | Плиты из пенопласта полистирольного ПСБС-40 | м3 | -7.7962 | 994.4 |  | -7752.59 | 1 | -7752.59 |  |  |  | 0 | 0 | 0 | 0
|  | НР от ФОТ | % | 100 |  |  | 2027.42 | 100 | 2027.42
|  | СП от ФОТ | % | 70 |  |  | 1419.19 | 70 | 1419.19
|  | ЗТР | чел-ч | 23.54 |  | )*1,15 | 213.1841
|  | Всего по позиции |  |  |  | 8522.63 |  | 8522.63 |  | 8522.63 | 8522.63
9 | 104-0143 | Плиты теплоизоляционные перлитоцементные | м3 | 7.8 | 1536.4 |  | 11983.92 | 1 | 11983.92 |  |  |  | 0 | 0 | 0 | 0
|  | Всего по позиции |  |  |  | 11983.92 |  | 11983.92 |  | 11983.92 | 11983.92
10 | 10-01-022-1 | Подшивка потолков (прим.) | 100 м2 потолка | 0.525 | [8 empty] | 354.81 | 354.81 | 189.43 | 189.43
|  | ЗП |  |  | 495.33 | )*1,15 | 299.06 | 1 | 299.06 |  |  | 299.06
|  | ЭМ |  |  | 61.26 | )*1,15 | 36.99 | 1 | 36.99
|  | в т.ч. ЗПМ |  |  | 2.7 | )*1,15 | 1.63 | 1 | 1.63 |  |  | 1.63
|  | МР |  |  | 4156.3 |  | 2182.06 | 1 | 2182.06
10,1 | 203-0371 | Обшивка наружная и внутренняя из древесины тип 0-1; 0-2; 0-3 толщиной 16 мм, шириной без гребня от 70 до 90 мм | м3 | -0.9765 | 2194 |  | -2142.44 | 1 | -2142.44 |  |  |  | 0 | 0 | 0 | 0
|  | НР от ФОТ | % | 118 |  |  | 354.81 | 118 | 354.81
|  | СП от ФОТ | % | 63 |  |  | 189.43 | 63 | 189.43
|  | ЗТР | чел-ч | 57.33 |  | )*1,15 | 34.613
|  | Всего по позиции |  |  |  | 919.91 |  | 919.91 |  | 919.91 | 919.91
11 | 101-9164-008 | Плиты цементно-стружечные нешлифованные марка ЦСП-1, толщиной 10 мм (размер 3600х1200 мм) | м2 | 57.75 | 46.74 |  | 2699.24 | 1 | 2699.24 |  |  |  | 0 | 0 | 0 | 0
Объем: 57,75=52,5*1,1
|  | Всего по позиции |  |  |  | 2699.24 |  | 2699.24 |  | 2699.24 | 2699.24
15 | 09-04-006-4 | Монтаж ограждающих конструкций стен из многослойных панелей заводской готовности при высоте здания до 50 м | 100 м2 | 1.33 | [8 empty] | 2802.13 | 2802.13 | 2646.46 | 2646.46
|  | ЗП |  |  | 1600.26 | )*1,15 | 2447.6 | 1 | 2447.6 |  |  | 2447.6
|  | ЭМ |  |  | 5188.07 | )*1,15 | 7935.15 | 1 | 7935.15
|  | в т.ч. ЗПМ |  |  | 435.36 | )*1,15 | 665.88 | 1 | 665.88 |  |  | 665.88
|  | МР |  |  | 427.44 |  | 568.5 | 1 | 568.5
|  | НР от ФОТ | % | 90 |  |  | 2802.13 | 90 | 2802.13
|  | СП от ФОТ | % | 85 |  |  | 2646.46 | 85 | 2646.46
|  | ЗТР | чел-ч | 170.24 |  | )*1,15 | 260.3821
|  | Всего по позиции |  |  |  | 16399.84 |  | 16399.84 |  | 16399.84 | 16399.84
16 | Цена поставщика | Стеновая сэндвич панель "Белпанель" толщиной 150 мм. RAL 7040 (Базовая стоимость с НДС=1895*1,02*1,03/7,1=280,41) Базисная стоимость: 237,64 = (280,41 / 1,18) | м2 | 133 | 237.64 |  | 31606.12 | 1 | 31606.12 |  |  |  | 0 | 0 | 0 | 0
|  | Всего по позиции |  |  |  | 31606.12 |  | 31606.12 |  | 31606.12 | 31606.12
17 | цена поставщика | Фасонные элементы (нащельники) (Базовая стоимость с НДС=2238,08*1,02*1,03/7,1=331,17) Базисная стоимость: 280,65 = (331,17 / 1,18) | КОМПЛЕКТ | 1 | 280.65 |  | 280.65 | 1 | 280.65 |  |  |  | 0 | 0 | 0 | 0
|  | Всего по позиции |  |  |  | 280.65 |  | 280.65 |  | 280.65 | 280.65
21 | 12-01-009-2 | Устройство желобов подвесных | 100 М ЖЕЛОБОВ | 0.08 | [8 empty] | 25.92 | 25.92 | 14.04 | 14.04
|  | ЗП |  |  | 267.93 |  | 21.43 | 1 | 21.43 |  |  | 21.43
|  | ЭМ |  |  | 22.95 |  | 1.84 | 1 | 1.84
|  | в т.ч. ЗПМ |  |  | 2.16 |  | 0.17 | 1 | 0.17 |  |  | 0.17
|  | МР |  |  | 6456.03 |  | 516.48 | 1 | 516.48
|  | НР от ФОТ | % | 120 |  |  | 25.92 | 120 | 25.92
|  | СП от ФОТ | % | 65 |  |  | 14.04 | 65 | 14.04
|  | ЗТР | чел-ч | 31.41 |  |  | 2.5128
|  | Всего по позиции |  |  |  | 579.71 |  | 579.71 |  | 579.71 | 579.71
22 | 12-01-008-1 | Устройство обделок на фасадах (наружные подоконники, пояски, балконы и др.) включая водосточные трубы, с изготовлением элементов труб | 100 м2фасада (без вычета проемов) | 0.84 | [8 empty] | 115.21 | 115.21 | 62.41 | 62.41
|  | ЗП |  |  | 114.3 |  | 96.01 | 1 | 96.01 |  |  | 96.01
|  | ЭМ |  |  | 2.62 |  | 2.2 | 1 | 2.2
|  | МР |  |  | 939.55 |  | 789.22 | 1 | 789.22
|  | НР от ФОТ | % | 120 |  |  | 115.21 | 120 | 115.21
|  | СП от ФОТ | % | 65 |  |  | 62.41 | 65 | 62.41
|  | ЗТР | чел-ч | 13.4 |  |  | 11.256
|  | Всего по позиции |  |  |  | 1065.05 |  | 1065.05 |  | 1065.05 | 1065.05
Итого по разделу: Площадка для размещения инженерного оборудования | [5 empty] | 106863.81 |  | 106863.81 | [9 empty] | Итого по разделу: Площадка для размещения инженерного оборудования
Раздел: Заполнение дверных проемов | [16 empty] | Раздел: Заполнение дверных проемов
23 | 26-01-042-1 | Установка дверей с тепловой изоляцией | 100 м2 проемов по наружному обводу коробок | 0.05025 | [8 empty] | 172.29 | 172.29 | 120.6 | 120.6
Объем: 0,05025=(1,809*2+1,407)/100
|  | ЗП |  |  | 2484.53 | )*1,15)*1,2 | 172.29 | 1 | 172.29 |  |  | 172.29
|  | ЭМ |  |  | 699.59 | )*1,25)*1,2 | 52.73 | 1 | 52.73
|  | МР |  |  | 25314.35 |  | 1272.05 | 1 | 1272.05
|  | НР от ФОТ | % | 100 |  |  | 172.29 | 100 | 172.29
|  | СП от ФОТ | % | 70 |  |  | 120.6 | 70 | 120.6
|  | ЗТР | чел-ч | 291.27 |  | )*1,15)*1,2 | 20.1981
|  | Всего по позиции |  |  |  | 1789.96 |  | 1789.96 |  | 1789.96 | 1789.96
25 | Цена поставщика | Дверь "Лантис" одностворчатая. Полотно RAL 9003, коробка RAL 6001 Глухая 2010-900 Правая. Наружная. Утепленная. (Базовая стоимость с НДС=19200*1,02*1,03/7,1=2841,06) Базисная стоимость: 2 407,68 = (2 841,06 / 1,18) | шт. | 1 | 2407.68 |  | 2407.68 | 1 | 2407.68 |  |  |  | 0 | 0 | 0 | 0
|  | Всего по позиции |  |  |  | 2407.68 |  | 2407.68 |  | 2407.68 | 2407.68
26 | Цена поставщика | Дверь "Лантис" одностворчатая. Полотно RAL 9003, коробка RAL 6001 Глухая 2010-900 Правая. Наружная. (Базовая стоимость с НДС=16810/7,1=2487,41) Базисная стоимость: 2 107,97 = (2 487,41 / 1,18) | шт. | 1 | 2107.97 |  | 2107.97 | 1 | 2107.97 |  |  |  | 0 | 0 | 0 | 0
|  | Всего по позиции |  |  |  | 2107.97 |  | 2107.97 |  | 2107.97 | 2107.97
27 | Цена поставщика | Дверь "Лантис" одностворчатая. Полотно RAL 9003, коробка RAL 6001 Глухая 2010-700 Правая. Наружная (1,407м2) (Базовая стоимость с НДС=13376*1,02*1,03/7,1=1979,27) Базисная стоимость: 1 677,35 = (1 979,27 / 1,18) | шт. | 1 | 1677.35 |  | 1677.35 | 1 | 1677.35 |  |  |  | 0 | 0 | 0 | 0
|  | Всего по позиции |  |  |  | 1677.35 |  | 1677.35 |  | 1677.35 | 1677.35
28 | 09-04-012-2 | Установка дверного доводчика к металлическим дверям | 1 ШТ. | 3 | [8 empty] | 41.02 | 41.02 | 38.74 | 38.74
|  | ЗП |  |  | 11.01 | )*1,15)*1,2 | 45.58 | 1 | 45.58 |  |  | 45.58
|  | ЭМ |  |  | 2.87 | )*1,25)*1,2 | 12.92 | 1 | 12.92
|  | МР |  |  | 0.72 |  | 2.16 | 1 | 2.16
|  | НР от ФОТ | % | 90 |  |  | 41.02 | 90 | 41.02
|  | СП от ФОТ | % | 85 |  |  | 38.74 | 85 | 38.74
|  | ЗТР | чел-ч | 1.11 |  | )*1,15)*1,2 | 4.5954
|  | Всего по позиции |  |  |  | 140.42 |  | 140.42 |  | 140.42 | 140.42
30 | 26-01-042-1 | Установка дверей с тепловой изоляцией в кирпичных перегородках | 100 м2 проемов по наружному обводу коробок | 0.02412 | [8 empty] | 82.7 | 82.7 | 57.89 | 57.89
Объем: 0,02412=(2,412)/100
|  | ЗП |  |  | 2484.53 | )*1,15)*1,2 | 82.7 | 1 | 82.7 |  |  | 82.7
|  | ЭМ |  |  | 699.59 | )*1,25)*1,2 | 25.31 | 1 | 25.31
|  | МР |  |  | 25314.35 |  | 610.58 | 1 | 610.58
|  | НР от ФОТ | % | 100 |  |  | 82.7 | 100 | 82.7
|  | СП от ФОТ | % | 70 |  |  | 57.89 | 70 | 57.89
|  | ЗТР | чел-ч | 291.27 |  | )*1,15)*1,2 | 9.6951
|  | Всего по позиции |  |  |  | 859.18 |  | 859.18 |  | 859.18 | 859.18
31 | Цена поставщика | Дверь "Лантис" двустворчатая. Полотно RAL 9003, коробка RAL 6001 Класс защиты-3, EI-30, глухая 2000-1200, правая, доводчик с фиксацией в открытом положении. (Базовая стоимость с НДС=16992*1,02*1,03/7,1=2514,34) Базисная стоимость: 2 130,80 = (2 514,34 / 1,18) | шт. | 1 | 2130.8 |  | 2130.8 | 1 | 2130.8 |  |  |  | 0 | 0 | 0 | 0
|  | Всего по позиции |  |  |  | 2130.8 |  | 2130.8 |  | 2130.8 | 2130.8
32 | 09-04-012-2 | Установка дверного доводчика к металлическим дверям | 1 ШТ. | 1 | [8 empty] | 13.67 | 13.67 | 12.91 | 12.91
|  | ЗП |  |  | 11.01 | )*1,15)*1,2 | 15.19 | 1 | 15.19 |  |  | 15.19
|  | ЭМ |  |  | 2.87 | )*1,25)*1,2 | 4.31 | 1 | 4.31
|  | МР |  |  | 0.72 |  | 0.72 | 1 | 0.72
|  | НР от ФОТ | % | 90 |  |  | 13.67 | 90 | 13.67
|  | СП от ФОТ | % | 85 |  |  | 12.91 | 85 | 12.91
|  | ЗТР | чел-ч | 1.11 |  | )*1,15)*1,2 | 1.5318
|  | Всего по позиции |  |  |  | 46.8 |  | 46.8 |  | 46.8 | 46.8
Итого по разделу: Заполнение дверных проемов | [5 empty] | 11160.16 |  | 11160.16 | [9 empty] | Итого по разделу: Заполнение дверных проемов
Раздел: Заполнение оконных проемов | [16 empty] | Раздел: Заполнение оконных проемов
33 | 09-04-009-4 | Монтаж оконных блоков из алюминиевых многокамерных профилей с герметичными стеклопакетами | 100 м2 | 0.21863 | [8 empty] | 1258 | 1258 | 1188.11 | 1188.11
Объем: 0,218625=((1,65*2,65)*5)/100
|  | ЗП |  |  | 4344.17 | )*1,15)*1,2 | 1310.65 | 1 | 1310.65 |  |  | 1310.65
|  | ЭМ |  |  | 1978.56 | )*1,25)*1,2 | 648.84 | 1 | 648.84
|  | в т.ч. ЗПМ |  |  | 265.7 | )*1,25)*1,2 | 87.13 | 1 | 87.13 |  |  | 87.13
|  | МР |  |  | 17419.44 |  | 3808.33 | 1 | 3808.33
33,1 | 101-1836 | Стеклопакеты двухслойные из неполированного стекла толщиной 4 мм | м2 | -20.5508 | 184.64 |  | -3794.49 | 1 | -3794.49 |  |  |  | 0 | 0 | 0 | 0
|  | НР от ФОТ | % | 90 |  |  | 1258 | 90 | 1258
|  | СП от ФОТ | % | 85 |  |  | 1188.11 | 85 | 1188.11
|  | ЗТР | чел-ч | 437.92 |  | )*1,15)*1,2 | 132.1216
|  | Всего по позиции |  |  |  | 4419.44 |  | 4419.44 |  | 4419.44 | 4419.44
34 | Цена поставщика | Оконный блок металлопластиковый, трехстворчатый 1650х2650, Класс защиты-2, створки глухие, защитное остекление класса А1 и выше по ГОСТ Р 51136-2008 (Базовая стоимость с НДС=27500*1,02*1,03/7,1=4069,23) Базисная стоимость: 3 448,50 = (4 069,23 / 1,18) | шт. | 5 | 3448.5 |  | 17242.5 | 1 | 17242.5 |  |  |  | 0 | 0 | 0 | 0
|  | Всего по позиции |  |  |  | 17242.5 |  | 17242.5 |  | 17242.5 | 17242.5
Итого по разделу: Заполнение оконных проемов | [5 empty] | 21661.94 |  | 21661.94 | [9 empty] | Итого по разделу: Заполнение оконных проемов
Раздел: Устройство напольных покрытий | [16 empty] | Раздел: Устройство напольных покрытий
35 | 12-01-017-1 | Устройство выравнивающих стяжек цементно-песчаных толщиной 15 мм | 100 м2 стяжки | 0.52 | [8 empty] | 222.98 | 222.98 | 120.78 | 120.78
|  | ЗП |  |  | 235.18 | )*1,15)*1,2 | 168.77 | 1 | 168.77 |  |  | 168.77
|  | ЭМ |  |  | 190.48 | )*1,25)*1,2 | 148.57 | 1 | 148.57
|  | в т.ч. ЗПМ |  |  | 21.86 | )*1,25)*1,2 | 17.05 | 1 | 17.05 |  |  | 17.05
|  | МР |  |  | 831.97 |  | 432.62 | 1 | 432.62
35,1 | 402-0004 | Раствор готовый кладочный цементный марки 100 | м3 | -0.7956 | 519.8 |  | -413.55 | 1 | -413.55 |  |  |  | 0 | 0 | 0 | 0
|  | НР от ФОТ | % | 120 |  |  | 222.98 | 120 | 222.98
|  | СП от ФОТ | % | 65 |  |  | 120.78 | 65 | 120.78
|  | ЗТР | чел-ч | 27.22 |  | )*1,15)*1,2 | 19.5331
|  | Всего по позиции |  |  |  | 680.17 |  | 680.17 |  | 680.17 | 680.17
36 | Цена поставщика | Высокопрочная стяжка Основит Стартолайн Т41 25кг с фиброволокном (21кг/10мм/1м2) (Базовая стоимость с НДС=190*1,02*1,03/7,1=28,11) Базисная стоимость: 23,82 = (28,11 / 1,18) | шт. | 125 | 23.82 |  | 2977.5 | 1 | 2977.5 |  |  |  | 0 | 0 | 0 | 0
Объем: 125=(20*3*52)/25
|  | Всего по позиции |  |  |  | 2977.5 |  | 2977.5 |  | 2977.5 | 2977.5
37 | 12-01-017-2 | Устройство выравнивающих стяжек на каждый 1 мм изменения толщины добавлять или исключать к расценке 12-01-017-01 | 100 м2 стяжки | 0.52 | [8 empty] | 116.38 | 116.38 | 63.04 | 63.04
|  | ЗП |  |  | 8.64 | *15)*1,15)*1,2 | 93 | 1 | 93 |  |  | 93
|  | ЭМ |  |  | 2.66 | *15)*1,25)*1,2 | 31.12 | 1 | 31.12
|  | в т.ч. ЗПМ |  |  | 0.34 | *15)*1,25)*1,2 | 3.98 | 1 | 3.98 |  |  | 3.98
|  | НР от ФОТ | % | 120 |  |  | 116.38 | 120 | 116.38
|  | СП от ФОТ | % | 65 |  |  | 63.04 | 65 | 63.04
|  | ЗТР | чел-ч | 1 |  | *15)*1,15)*1,2 | 10.764
|  | Всего по позиции |  |  |  | 303.54 |  | 303.54 |  | 303.54 | 303.54
38 | 13-03-001-1 | Покрытие бетонной поверхности обеспыливающей акриловой краской на водной основе. (прим) | 100 м2 окрашиваемой поверхности | 0.52 | [8 empty] | 50.46 | 50.46 | 39.25 | 39.25
|  | ЗП |  |  | 78.02 | )*1,15)*1,2 | 55.99 | 1 | 55.99 |  |  | 55.99
|  | ЭМ |  |  | 9.43 | )*1,25)*1,2 | 7.36 | 1 | 7.36
|  | в т.ч. ЗПМ |  |  | 0.1 | )*1,25)*1,2 | 0.08 | 1 | 0.08 |  |  | 0.08
|  | НР от ФОТ | % | 90 |  |  | 50.46 | 90 | 50.46
|  | СП от ФОТ | % | 70 |  |  | 39.25 | 70 | 39.25
|  | ЗТР | чел-ч | 7.43 |  | )*1,15)*1,2 | 5.3318
|  | Всего по позиции |  |  |  | 153.06 |  | 153.06 |  | 153.06 | 153.06
39 | 101-6967 | Краска акриловая водно-дисперсионная ЛАЭС "Шагрень" р/д: 0,30 кг/кв.м. | кг | 15.6 | 50.66 |  | 790.3 | 1 | 790.3 |  |  |  | 0 | 0 | 0 | 0
Объем: 15,6=0,3*52
|  | Всего по позиции |  |  |  | 790.3 |  | 790.3 |  | 790.3 | 790.3
40 | 11-01-011-9 | Устройство стяжек из выравнивающей смеси типа «Ветонит» 3000, толщиной 3 мм (прим) | 100 м2 стяжки | 1.38 | [8 empty] | 616.08 | 616.08 | 375.66 | 375.66
|  | ЗП |  |  | 262.13 | )*1,15)*1,2 | 499.2 | 1 | 499.2 |  |  | 499.2
|  | ЭМ |  |  | 14.03 | )*1,25)*1,2 | 29.04 | 1 | 29.04
|  | в т.ч. ЗПМ |  |  | 0.81 | )*1,25)*1,2 | 1.68 | 1 | 1.68 |  |  | 1.68
|  | НР от ФОТ | % | 123 |  |  | 616.08 | 123 | 616.08
|  | СП от ФОТ | % | 75 |  |  | 375.66 | 75 | 375.66
|  | ЗТР | чел-ч | 30.73 |  | )*1,15)*1,2 | 58.5222
|  | Всего по позиции |  |  |  | 1519.98 |  | 1519.98 |  | 1519.98 | 1519.98
41 | Цена поставщика | Грунтовка Thomsit R777 10л. Расход: 100-300г/м2 (Базовая стоимость с НДС=1300*1,02*1,03/7,1=192,36) Базисная стоимость: 163,02 = (192,36 / 1,18) | шт. | 4 | 163.02 |  | 652.08 | 1 | 652.08 |  |  |  | 0 | 0 | 0 | 0
Объем: 4=0,3*138/10
|  | Всего по позиции |  |  |  | 652.08 |  | 652.08 |  | 652.08 | 652.08
42 | Цена поставщика | Выравнивающая смесь Thomsit DD 25кг. Расход: 1мм/1,6кг./1м2 (Базовая стоимость с НДС=758*1,02*1,03/7,1=112,16) Базисная стоимость: 95,05 = (112,16 / 1,18) | шт. | 26 | 95.05 |  | 2471.3 | 1 | 2471.3 |  |  |  | 0 | 0 | 0 | 0
Объем: 26=1,6*3*138/25
|  | Всего по позиции |  |  |  | 2471.3 |  | 2471.3 |  | 2471.3 | 2471.3
43 | 13-08-009-1 | Шлифовка бетонных поверхностей | 100 м2 шлифуемой поверхности | 1.38 | [8 empty] | 1283.45 | 1283.45 | 998.24 | 998.24
|  | ЗП |  |  | 725.96 | )*1,15)*1,2 | 1382.52 | 1 | 1382.52 |  |  | 1382.52
|  | ЭМ |  |  | 236.1 | )*1,25)*1,2 | 488.73 | 1 | 488.73
|  | в т.ч. ЗПМ |  |  | 21.03 | )*1,25)*1,2 | 43.53 | 1 | 43.53 |  |  | 43.53
|  | МР |  |  | 11.42 |  | 15.76 | 1 | 15.76
|  | НР от ФОТ | % | 90 |  |  | 1283.45 | 90 | 1283.45
|  | СП от ФОТ | % | 70 |  |  | 998.24 | 70 | 998.24
|  | ЗТР | чел-ч | 80.04 |  | )*1,15)*1,2 | 152.4282
|  | Всего по позиции |  |  |  | 4168.7 |  | 4168.7 |  | 4168.7 | 4168.7
44 | 13-03-001-1 | Огрунтовка полов (прим) | 100 м2 окрашиваемой поверхности | 1.2 | [8 empty] | 116.44 | 116.44 | 90.57 | 90.57
|  | ЗП |  |  | 78.02 | )*1,15)*1,2 | 129.2 | 1 | 129.2 |  |  | 129.2
|  | ЭМ |  |  | 9.43 | )*1,25)*1,2 | 16.97 | 1 | 16.97
|  | в т.ч. ЗПМ |  |  | 0.1 | )*1,25)*1,2 | 0.18 | 1 | 0.18 |  |  | 0.18
|  | НР от ФОТ | % | 90 |  |  | 116.44 | 90 | 116.44
|  | СП от ФОТ | % | 70 |  |  | 90.57 | 70 | 90.57
|  | ЗТР | чел-ч | 7.43 |  | )*1,15)*1,2 | 12.3041
|  | Всего по позиции |  |  |  | 353.18 |  | 353.18 |  | 353.18 | 353.18
45 | Цена поставщика | Электропроводящая грунтовка Thomsit R 762 10 кг. Расход: 100-150г/м2 (Базовая стоимость с НДС=4200/7,1=621,48) Базисная стоимость: 526,68 = (621,48 / 1,18) | шт. | 2 | 526.68 |  | 1053.36 | 1 | 1053.36 |  |  |  | 0 | 0 | 0 | 0
Объем: 2=0,15*120/10
|  | Всего по позиции |  |  |  | 1053.36 |  | 1053.36 |  | 1053.36 | 1053.36
46 | 11-01-036-1 | Устройство покрытий из линолеума на клее (прим) | 100 м2 покрытия | 1.569 | [8 empty] | 952.04 | 952.04 | 580.52 | 580.52
Объем: 1,569=(120+18+126*0,15)/100
|  | ЗП |  |  | 352.34 | )*1,15)*1,2 | 762.89 | 1 | 762.89 |  |  | 762.89
|  | ЭМ |  |  | 54.53 | )*1,25)*1,2 | 128.34 | 1 | 128.34
|  | в т.ч. ЗПМ |  |  | 4.73 | )*1,25)*1,2 | 11.13 | 1 | 11.13 |  |  | 11.13
|  | НР от ФОТ | % | 123 |  |  | 952.04 | 123 | 952.04
|  | СП от ФОТ | % | 75 |  |  | 580.52 | 75 | 580.52
|  | ЗТР | чел-ч | 42.4 |  | )*1,15)*1,2 | 91.8053
|  | Всего по позиции |  |  |  | 2423.79 |  | 2423.79 |  | 2423.79 | 2423.79
47 | Цена поставщика | Линолеум Tarkett IQ ToroSC 3093 107 (в рулоне 46 м.кв.) (Базовая стоимость с НДС=1910/7,1=282,63) Базисная стоимость: 239,52 = (282,63 / 1,18) | м2 | 184 | 239.52 |  | 44071.68 | 1 | 44071.68 |  |  |  | 0 | 0 | 0 | 0
|  | Всего по позиции |  |  |  | 44071.68 |  | 44071.68 |  | 44071.68 | 44071.68
48 | Цена поставщика | Линолеум Tarkett IQ MELODIA CMELI-2603 (Базовая стоимость с НДС=700*1,02*1,03/7,1=103,58) Базисная стоимость: 87,78 = (103,58 / 1,18) | м2 | 46 | 87.78 |  | 4037.88 | 1 | 4037.88 |  |  |  | 0 | 0 | 0 | 0
|  | Всего по позиции |  |  |  | 4037.88 |  | 4037.88 |  | 4037.88 | 4037.88
49 | Цена поставщика | Эектропроводный клей Thomsit K112 12 кг. Расход: 300-350г/м2 (Базовая стоимость с НДС=5200*1,02*1,03/7,1=769,45) Базисная стоимость: 652,08 = (769,45 / 1,18) | шт. | 5 | 652.08 |  | 3260.4 | 1 | 3260.4 |  |  |  | 0 | 0 | 0 | 0
Объем: 5=0,35*120/12+1
|  | Всего по позиции |  |  |  | 3260.4 |  | 3260.4 |  | 3260.4 | 3260.4
50 | Цена поставщика | клей Thomsit K188 E Расход: 150-300г/м2 (Базовая стоимость с НДС=4544*1,02*1,03/7,1=672,38) Базисная стоимость: 569,81 = (672,38 / 1,18) | шт. | 1 | 569.81 |  | 569.81 | 1 | 569.81 |  |  |  | 0 | 0 | 0 | 0
Объем: 1=0,3*18/12+1
|  | Всего по позиции |  |  |  | 569.81 |  | 569.81 |  | 569.81 | 569.81
51 | Цена поставщика | Шнур /50 п.м./ (Базовая стоимость с НДС=1650*1,02*1,03/7,1=244,15) Базисная стоимость: 206,91 = (244,15 / 1,18) | шт. | 2 | 206.91 |  | 413.82 | 1 | 413.82 |  |  |  | 0 | 0 | 0 | 0
|  | Всего по позиции |  |  |  | 413.82 |  | 413.82 |  | 413.82 | 413.82
52 | м10-04-040-1 | Заземление из медной ленты в каналах или по полу (прим.) | 100 м | 0.8 | [8 empty] | 354.02 | 354.02 | 250.12 | 250.12
|  | ЗП |  |  | 481 |  | 384.8 | 1 | 384.8 |  |  | 384.8
|  | МР |  |  | 114.87 |  | 91.9 | 1 | 91.9
|  | НР от ФОТ | % | 92 |  |  | 354.02 | 92 | 354.02
|  | СП от ФОТ | % | 65 |  |  | 250.12 | 65 | 250.12
|  | ЗТР | чел-ч | 50 |  |  | 40
|  | Всего по позиции |  |  |  | 1080.84 |  | 1080.84 |  | 1080.84 | 1080.84
53 | Цена поставщика | Самоклеящаяся медная лента токопроводящая FORBO 801 20м.п. Расход: на каждые 30м2 один отводной потенциал (Базовая стоимость с НДС=700*1,02*1,03/7,1=103,58) Базисная стоимость: 83,56 = (98,6 / 1,18) | шт. | 4 | 83.56 |  | 334.24 | 1 | 334.24 |  |  |  | 0 | 0 | 0 | 0
Объем: 4=120/30
|  | Всего по позиции |  |  |  | 334.24 |  | 334.24 |  | 334.24 | 334.24
54 | 11-01-040-1 | Устройство профилей для завода линолеума на стены | 100 М ПЛИНТУСА | 1.26 | [8 empty] | 187.65 | 187.65 | 114.42 | 114.42
Объем: 1,26=(84+42)/100
|  | ЗП |  |  | 87.74 | )*1,15)*1,2 | 152.56 | 1 | 152.56 |  |  | 152.56
|  | ЭМ |  |  | 2.62 | )*1,25)*1,2 | 4.95 | 1 | 4.95
|  | МР |  |  | 1285.35 |  | 1619.54 | 1 | 1619.54
|  | НР от ФОТ | % | 123 |  |  | 187.65 | 123 | 187.65
|  | СП от ФОТ | % | 75 |  |  | 114.42 | 75 | 114.42
|  | ЗТР | чел-ч | 8.99 |  | )*1,15)*1,2 | 15.6318
|  | Всего по позиции |  |  |  | 2079.12 |  | 2079.12 |  | 2079.12 | 2079.12
55 | Цена поставщика | Плинтуса ТК 25 (Базовая стоимость с НДС=193*1,02*1,03/7,1=28,56) Базисная стоимость: 24,20 = (28,56 / 1,18) | м.п. | 126 | 24.2 |  | 3049.2 | 1 | 3049.2 |  |  |  | 0 | 0 | 0 | 0
|  | Всего по позиции |  |  |  | 3049.2 |  | 3049.2 |  | 3049.2 | 3049.2
56 | Цена поставщика | Клей Uzin GN-222 Расход клея: 250 - 350 г. / кв. м. (Базовая стоимость с НДС=816*1,02*1,03/7,1=120,75) Базисная стоимость: 97,40 = (114,93 / 1,18) | шт. | 1 | 97.4 |  | 97.4 | 1 | 97.4 |  |  |  | 0 | 0 | 0 | 0
Объем: 1=0,3*126*0,025
|  | Всего по позиции |  |  |  | 97.4 |  | 97.4 |  | 97.4 | 97.4
Итого по разделу: Устройство напольных покрытий | [5 empty] | 76541.35 |  | 76541.35 | [9 empty] | Итого по разделу: Устройство напольных покрытий
Раздел: Отделочные работы | [16 empty] | Раздел: Отделочные работы
57 | 15-02-036-1 | Штукатурка по сетке без устройства каркаса улучшенная стен | 100 м2 оштукатуриваемой поверхности | 0.28 | [8 empty] | 492.36 | 492.36 | 257.9 | 257.9
|  | ЗП |  |  | 1192.94 | )*1,15)*1,2 | 460.95 | 1 | 460.95 |  |  | 460.95
|  | ЭМ |  |  | 53.24 | )*1,25)*1,2 | 22.36 | 1 | 22.36
|  | в т.ч. ЗПМ |  |  | 18.96 | )*1,25)*1,2 | 7.96 | 1 | 7.96 |  |  | 7.96
|  | МР |  |  | 4768.29 |  | 1335.12 | 1 | 1335.12
|  | НР от ФОТ | % | 105 |  |  | 492.36 | 105 | 492.36
|  | СП от ФОТ | % | 55 |  |  | 257.9 | 55 | 257.9
|  | ЗТР | чел-ч | 129.95 |  | )*1,15)*1,2 | 50.2127
|  | Всего по позиции |  |  |  | 2568.69 |  | 2568.69 |  | 2568.69 | 2568.69
58 | 15-04-006-3 | Покрытие поверхности акриловой грунтовкой за 1 раз стен (прим) | 100 м2 покрытия | 0.28 | [8 empty] | 25.63 | 25.63 | 13.43 | 13.43
|  | ЗП |  |  | 63.01 | )*1,15)*1,2 | 24.35 | 1 | 24.35 |  |  | 24.35
|  | ЭМ |  |  | 1.18 | )*1,25)*1,2 | 0.5 | 1 | 0.5
|  | в т.ч. ЗПМ |  |  | 0.14 | )*1,25)*1,2 | 0.06 | 1 | 0.06 |  |  | 0.06
|  | МР |  |  | 0.18 |  | 0.05 | 1 | 0.05
|  | НР от ФОТ | % | 105 |  |  | 25.63 | 105 | 25.63
|  | СП от ФОТ | % | 55 |  |  | 13.43 | 55 | 13.43
|  | ЗТР | чел-ч | 6.55 |  | )*1,15)*1,2 | 2.5309
|  | Всего по позиции |  |  |  | 63.96 |  | 63.96 |  | 63.96 | 63.96
59 | 101-3461 | Грунтовка акриловая TIEFGRUND LF, CAPAROL | л | 3.64 | 56.9 |  | 207.12 | 1 | 207.12 |  |  |  | 0 | 0 | 0 | 0
|  | Всего по позиции |  |  |  | 207.12 |  | 207.12 |  | 207.12 | 207.12
60 | 15-04-027-6 | Третья шпатлевка при высококачественной окраске по штукатурке и сборным конструкциям потолков, подготовленных под окраску | 100 м2 окрашиваемой поверхности | 0.28 | [8 empty] | 63.72 | 63.72 | 33.38 | 33.38
|  | ЗП |  |  | 156.92 | )*1,15)*1,2 | 60.63 | 1 | 60.63 |  |  | 60.63
|  | ЭМ |  |  | 3.8 | )*1,25)*1,2 | 1.6 | 1 | 1.6
|  | в т.ч. ЗПМ |  |  | 0.14 | )*1,25)*1,2 | 0.06 | 1 | 0.06 |  |  | 0.06
|  | МР |  |  | 411.23 |  | 115.14 | 1 | 115.14
|  | НР от ФОТ | % | 105 |  |  | 63.72 | 105 | 63.72
|  | СП от ФОТ | % | 55 |  |  | 33.38 | 55 | 33.38
|  | ЗТР | чел-ч | 16.5 |  | )*1,15)*1,2 | 6.3756
|  | Всего по позиции |  |  |  | 274.47 |  | 274.47 |  | 274.47 | 274.47
61 | 15-04-007-5 | Окраска водно-дисперсионными акриловыми составами высококачественная по штукатурке стен | 100 м2 окрашиваемой поверхности | 0.28 | [8 empty] | 242.59 | 242.59 | 127.07 | 127.07
|  | ЗП |  |  | 597.55 | )*1,15)*1,2 | 230.89 | 1 | 230.89 |  |  | 230.89
|  | ЭМ |  |  | 18.26 | )*1,25)*1,2 | 7.67 | 1 | 7.67
|  | в т.ч. ЗПМ |  |  | 0.35 | )*1,25)*1,2 | 0.15 | 1 | 0.15 |  |  | 0.15
|  | МР |  |  | 1402.7 |  | 392.76 | 1 | 392.76
|  | НР от ФОТ | % | 105 |  |  | 242.59 | 105 | 242.59
|  | СП от ФОТ | % | 55 |  |  | 127.07 | 55 | 127.07
|  | ЗТР | чел-ч | 68.37 |  | )*1,15)*1,2 | 26.4182
|  | Всего по позиции |  |  |  | 1000.98 |  | 1000.98 |  | 1000.98 | 1000.98
62 | 11-01-040-1 | Устройство плинтусов поливинилхлоридных на клее | 100 М ПЛИНТУСА | 0.18 | [8 empty] | 26.8 | 26.8 | 16.34 | 16.34
|  | ЗП |  |  | 87.74 | )*1,15)*1,2 | 21.79 | 1 | 21.79 |  |  | 21.79
|  | ЭМ |  |  | 2.62 | )*1,25)*1,2 | 0.71 | 1 | 0.71
|  | МР |  |  | 1285.35 |  | 231.36 | 1 | 231.36
|  | НР от ФОТ | % | 123 |  |  | 26.8 | 123 | 26.8
|  | СП от ФОТ | % | 75 |  |  | 16.34 | 75 | 16.34
|  | ЗТР | чел-ч | 8.99 |  | )*1,15)*1,2 | 2.2331
|  | Всего по позиции |  |  |  | 297 |  | 297 |  | 297 | 297
Итого по разделу: Отделочные работы | [5 empty] | 4412.22 |  | 4412.22 | [9 empty] | Итого по разделу: Отделочные работы
Раздел: Конструктивные решения | [16 empty] | Раздел: Конструктивные решения
63 | 01-02-058-6 | Копание ям вручную без креплений для стоек и столбов с откосами глубиной до 1,5 м, группа грунтов 2 | 100 м3 грунта | 0.098 | [8 empty] | 94.18 | 94.18 | 52.97 | 52.97
|  | ЗП |  |  | 1201.2 |  | 117.72 | 1 | 117.72 |  |  | 117.72
|  | НР от ФОТ | % | 80 |  |  | 94.18 | 80 | 94.18
|  | СП от ФОТ | % | 45 |  |  | 52.97 | 45 | 52.97
|  | ЗТР | чел-ч | 154 |  |  | 15.092
|  | Всего по позиции |  |  |  | 264.87 |  | 264.87 |  | 264.87 | 264.87
64 | 01-02-061-2 | Засыпка вручную траншей, пазух котлованов и ям, группа грунтов 2 | 100 м3 грунта | 0.034 | [8 empty] | 19.83 | 19.83 | 11.16 | 11.16
|  | ЗП |  |  | 729 |  | 24.79 | 1 | 24.79 |  |  | 24.79
|  | НР от ФОТ | % | 80 |  |  | 19.83 | 80 | 19.83
|  | СП от ФОТ | % | 45 |  |  | 11.16 | 45 | 11.16
|  | ЗТР | чел-ч | 97.2 |  |  | 3.3048
|  | Всего по позиции |  |  |  | 55.78 |  | 55.78 |  | 55.78 | 55.78
65 | 08-01-002-1 | Устройство основания под фундаменты песчаного | 1 м3 основания | 0.9 | [8 empty] | 23.97 | 23.97 | 15.72 | 15.72
|  | ЗП |  |  | 18.79 |  | 16.91 | 1 | 16.91 |  |  | 16.91
|  | ЭМ |  |  | 26.36 |  | 23.72 | 1 | 23.72
|  | в т.ч. ЗПМ |  |  | 3.04 |  | 2.74 | 1 | 2.74 |  |  | 2.74
|  | МР |  |  | 72.35 |  | 65.12 | 1 | 65.12
|  | НР от ФОТ | % | 122 |  |  | 23.97 | 122 | 23.97
|  | СП от ФОТ | % | 80 |  |  | 15.72 | 80 | 15.72
|  | ЗТР | чел-ч | 2.3 |  |  | 2.07
|  | Всего по позиции |  |  |  | 145.44 |  | 145.44 |  | 145.44 | 145.44
66 | 08-01-002-2 | Устройство основания под фундаменты щебеночного | 1 м3 основания | 0.9 | [8 empty] | 27.63 | 27.63 | 18.12 | 18.12
|  | ЗП |  |  | 19.61 |  | 17.65 | 1 | 17.65 |  |  | 17.65
|  | ЭМ |  |  | 49.14 |  | 44.23 | 1 | 44.23
|  | в т.ч. ЗПМ |  |  | 5.56 |  | 5 | 1 | 5 |  |  | 5
|  | МР |  |  | 170.77 |  | 153.69 | 1 | 153.69
|  | НР от ФОТ | % | 122 |  |  | 27.63 | 122 | 27.63
|  | СП от ФОТ | % | 80 |  |  | 18.12 | 80 | 18.12
|  | ЗТР | чел-ч | 2.4 |  |  | 2.16
|  | Всего по позиции |  |  |  | 261.32 |  | 261.32 |  | 261.32 | 261.32
67 | 06-01-001-5 | Устройство железобетонных фундаментов общего назначения под колонны объемом до 3 м3 | 100 м3 бетона, бутобетона и железобетона в деле | 0.064 | [8 empty] | 478.81 | 478.81 | 296.41 | 296.41
|  | ЗП |  |  | 6703.56 |  | 429.03 | 1 | 429.03 |  |  | 429.03
|  | ЭМ |  |  | 2883.5 |  | 184.54 | 1 | 184.54
|  | в т.ч. ЗПМ |  |  | 421.61 |  | 26.98 | 1 | 26.98 |  |  | 26.98
|  | МР |  |  | 98077.29 |  | 6276.95 | 1 | 6276.95
|  | НР от ФОТ | % | 105 |  |  | 478.81 | 105 | 478.81
|  | СП от ФОТ | % | 65 |  |  | 296.41 | 65 | 296.41
|  | ЗТР | чел-ч | 785.88 |  |  | 50.2963
|  | Всего по позиции |  |  |  | 7665.74 |  | 7665.74 |  | 7665.74 | 7665.74
68 | 08-01-003-4 | Гидроизоляция стен, фундаментов боковая цементная с жидким стеклом | 100 м2 изолируемой поверхности | 0.26 | [8 empty] | 258.58 | 258.58 | 169.56 | 169.56
|  | ЗП |  |  | 815.18 |  | 211.95 | 1 | 211.95 |  |  | 211.95
|  | ЭМ |  |  | 34.87 |  | 9.07 | 1 | 9.07
|  | МР |  |  | 1528.88 |  | 397.51 | 1 | 397.51
|  | НР от ФОТ | % | 122 |  |  | 258.58 | 122 | 258.58
|  | СП от ФОТ | % | 80 |  |  | 169.56 | 80 | 169.56
|  | ЗТР | чел-ч | 88.8 |  |  | 23.088
|  | Всего по позиции |  |  |  | 1046.67 |  | 1046.67 |  | 1046.67 | 1046.67
69 | м38-01-003-2 | Решетчатые конструкции (стойки, опоры, фермы и пр.), сборка с помощью крана мостового (Изготовление) | 1 т конструкций | 2.1 | [8 empty] | 1277.96 | 1277.96 | 774.52 | 774.52
|  | ЗП |  |  | 843.67 |  | 1771.71 | 1 | 1771.71 |  |  | 1771.71
|  | ЭМ |  |  | 696.57 |  | 1462.8 | 1 | 1462.8
|  | в т.ч. ЗПМ |  |  | 78.38 |  | 164.6 | 1 | 164.6 |  |  | 164.6
|  | МР |  |  | 6181.79 |  | 12981.76 | 1 | 12981.76
69,1 | 201-0565 | Основные несущие конструкции каркасов цельнометаллические, расход стали на 1 м2 до 150 кг | т | 2.1 | 11121.41 |  | 23354.96 | 1 | 23354.96 |  |  |  | 0 | 0 | 0 | 0
69,2 | 101-1026 | Швеллеры № 40 из стали марки Ст3сп | т | -2.1672 | 5751.7 |  | -12465.08 | 1 | -12465.08 |  |  |  | 0 | 0 | 0 | 0
|  | НР от ФОТ | % | 66 |  |  | 1277.96 | 66 | 1277.96
|  | СП от ФОТ | % | 40 |  |  | 774.52 | 40 | 774.52
|  | ЗТР | чел-ч | 87.7 |  |  | 184.17
|  | Всего по позиции |  |  |  | 29158.63 |  | 29158.63 |  | 29158.63 | 29158.63
70 | 201-0763 | Отдельные конструктивные элементы зданий и сооружений с преобладанием гнутосварных профилей и круглых труб, средняя масса сборочной единицы до 0,1 т | т | 2.1 | 11255 |  | 23635.5 | 1 | 23635.5 |  |  |  | 0 | 0 | 0 | 0
|  | Всего по позиции |  |  |  | 23635.5 |  | 23635.5 |  | 23635.5 | 23635.5
73 | 09-01-001-9 | Монтаж каркасов многоэтажных производственных зданий одно- и многопролетных высотой до 70 м | 1 т конструкций | 2.1 | [8 empty] | 422.23 | 422.23 | 398.77 | 398.77
|  | ЗП |  |  | 158.06 |  | 331.93 | 1 | 331.93 |  |  | 331.93
|  | ЭМ |  |  | 812.67 |  | 1706.61 | 1 | 1706.61
|  | в т.ч. ЗПМ |  |  | 65.34 |  | 137.21 | 1 | 137.21 |  |  | 137.21
|  | МР |  |  | 153.27 |  | 321.87 | 1 | 321.87
|  | НР от ФОТ | % | 90 |  |  | 422.23 | 90 | 422.23
|  | СП от ФОТ | % | 85 |  |  | 398.77 | 85 | 398.77
|  | ЗТР | чел-ч | 16.43 |  |  | 34.503
|  | Всего по позиции |  |  |  | 3181.41 |  | 3181.41 |  | 3181.41 | 3181.41
74 | 13-03-002-4 | Огрунтовка металлических поверхностей за один раз грунтовкой ГФ-021 (за два раза) | 100 м2 окрашиваемой поверхности | 0.82 | [8 empty] | 83.61 | 83.61 | 65.03 | 65.03
|  | ЗП |  |  | 56.55 | *2 | 92.74 | 1 | 92.74 |  |  | 92.74
|  | ЭМ |  |  | 9.43 | *2 | 15.47 | 1 | 15.47
|  | в т.ч. ЗПМ |  |  | 0.1 | *2 | 0.16 | 1 | 0.16 |  |  | 0.16
|  | МР |  |  | 202.72 | *2 | 332.46 | 1 | 332.46
|  | НР от ФОТ | % | 90 |  |  | 83.61 | 90 | 83.61
|  | СП от ФОТ | % | 70 |  |  | 65.03 | 70 | 65.03
|  | ЗТР | чел-ч | 5.31 |  | *2 | 8.7084
|  | Всего по позиции |  |  |  | 589.31 |  | 589.31 |  | 589.31 | 589.31
Итого по разделу: Конструктивные решения | [5 empty] | 66004.67 |  | 66004.67 | [9 empty] | Итого по разделу: Конструктивные решения
Итого по локальной смете: Архитектурные и конструктивные решения | [5 empty] | 286644.15 |  | 286644.15 | [9 empty] | Итого по локальной смете: Архитектурные и конструктивные решения
Локальная смета: Монтаж чистых помещений | [16 empty] | Локальная смета: Монтаж чистых помещений
Раздел: Монтаж "чистых" перегородок | [16 empty] | Раздел: Монтаж "чистых" перегородок
76 | 09-04-006-4 | Монтаж ограждающих конструкций стен из многослойных панелей заводской готовности (прим. монтаж перегородок для чистых помещений) | 100 м2 | 3.2806 | [8 empty] | 8448.5 | 8448.5 | 7979.14 | 7979.14
Объем: 3,28064=1,8+0,13+1,14+0,024+0,126+0,0288+0,0128+0,01904
|  | ЗП |  |  | 1600.26 | *1,15)*1,2 | 7244.83 | 1 | 7244.83 |  |  | 7244.83
|  | ЭМ |  |  | 5188.07 | *1,25)*1,2 | 25530.28 | 1 | 25530.28
|  | в т.ч. ЗПМ |  |  | 435.36 | *1,25)*1,2 | 2142.39 | 1 | 2142.39 |  |  | 2142.39
|  | МР |  |  | 427.44 |  | 1402.28 | 1 | 1402.28
|  | НР от ФОТ | % | 90 |  |  | 8448.5 | 90 | 8448.5
|  | СП от ФОТ | % | 85 |  |  | 7979.14 | 85 | 7979.14
|  | ЗТР | чел-ч | 170.24 |  | *1,15)*1,2 | 770.7247
|  | Всего по позиции |  |  |  | 50605.03 |  | 50605.03 |  | 50605.03 | 50605.03
77 | Цена поставщика | Перегородка из сэндвич панелей для чистых помещений "Ingermax" толщиной 60 мм. RAL 9003 (Базовая стоимость с НДС=5449,66*1,02*1,03/7,1=806,40) Базисная стоимость: 683,39 = (806,4 / 1,18) | м2 | 180 | 683.39 |  | 123010.2 | 1 | 123010.2 |  |  |  | 0 | 0 | 0 | 0
|  | Всего по позиции |  |  |  | 123010.2 |  | 123010.2 |  | 123010.2 | 123010.2
78 | Цена поставщика | Перегородка из сэндвич панелей для чистых помещений "Ingermax" толщиной 32 мм. RAL 9003 (Базовая стоимость с НДС=4795,26*1,02*1,03/7,1=709,56) Базисная стоимость: 601,32 = (709,56 / 1,18) | м2 | 13 | 601.32 |  | 7817.16 | 1 | 7817.16 |  |  |  | 0 | 0 | 0 | 0
|  | Всего по позиции |  |  |  | 7817.16 |  | 7817.16 |  | 7817.16 | 7817.16
79 | Цена поставщика | Облицовочная панель для чистых помещений "Ingermax". RAL 9003 (Базовая стоимость с НДС=3378,45*1,02*1,03/7,1=499,91) Базисная стоимость: 423,65 = (499,91 / 1,18) | м2 | 114 | 423.65 |  | 48296.1 | 1 | 48296.1 |  |  |  | 0 | 0 | 0 | 0
|  | Всего по позиции |  |  |  | 48296.1 |  | 48296.1 |  | 48296.1 | 48296.1
80 | Цена поставщика | Сантехническая панель для чистых помещений "Ingermax" (1,2*2=2,4м2) (Базовая стоимость с НДС=7193,56*1,02*1,03/7,1=967,68) Базисная стоимость: 820,07 = (967,68 / 1,18) | шт. | 2 | 820.07 |  | 1640.14 | 1 | 1640.14 |  |  |  | 0 | 0 | 0 | 0
|  | Всего по позиции |  |  |  | 1640.14 |  | 1640.14 |  | 1640.14 | 1640.14
81 | Цена поставщика | Вентиляционная панель для чистых помещений "Ingermax" (2,1*6=12,6м2) (Базовая стоимость с НДС=11444,29*1,02*1,03/7,1=1693,43) Базисная стоимость: 1 435,11 = (1 693,43 / 1,18) | шт. | 6 | 1435.11 |  | 8610.66 | 1 | 8610.66 |  |  |  | 0 | 0 | 0 | 0
|  | Всего по позиции |  |  |  | 8610.66 |  | 8610.66 |  | 8610.66 | 8610.66
82 | Цена поставщика | Панель фармостекления для чистых помещений "Ingermax" h1600 х b900 (1,44*2=2,88м2) (Базовая стоимость с НДС=38685,61*1,03*1,02/7,1=5724,38) Базисная стоимость: 4 851,17 = (5 724,38 / 1,18) | шт. | 2 | 4851.17 |  | 9702.34 | 1 | 9702.34 |  |  |  | 0 | 0 | 0 | 0
|  | Всего по позиции |  |  |  | 9702.34 |  | 9702.34 |  | 9702.34 | 9702.34
83 | Цена поставщика | Панель фармостекления для чистых помещений "Ingermax" h1600 х b830 (1,28м2) (Базовая стоимость с НДС=34387,21*1,02*1,03/7,1=5088,34) Базисная стоимость: 4 312,15 = (5 088,34 / 1,18) | шт. | 1 | 4312.15 |  | 4312.15 | 1 | 4312.15 |  |  |  | 0 | 0 | 0 | 0
|  | Всего по позиции |  |  |  | 4312.15 |  | 4312.15 |  | 4312.15 | 4312.15
84 | Цена поставщика | Панель фармостекления для чистых помещений "Ingermax" h1600 х b1190 (1,904м2) (Базовая стоимость с НДС=43843,69*1,02*1,03/7,1=6487,63) Базисная стоимость: 5 497,99 = (6 487,63 / 1,18) | шт. | 1 | 5497.99 |  | 5497.99 | 1 | 5497.99 |  |  |  | 0 | 0 | 0 | 0
|  | Всего по позиции |  |  |  | 5497.99 |  | 5497.99 |  | 5497.99 | 5497.99
85 | 53-21-7 | Ремонт и восстановление герметизации горизонтальных и вертикальных стыков стеновых панелей мастикой герметизирующей нетвердеющей или силиконовыми и акриловыми герметиками | 100 м восстановленной герметизации стыков | 2.132 | [8 empty] | 1039.15 | 1039.15 | 845.82 | 845.82
Объем: 2,132=3,28*0,65
|  | ЗП |  |  | 309.68 |  | 660.24 | 1 | 660.24 |  |  | 660.24
|  | ЭМ |  |  | 5994.55 |  | 12780.38 | 1 | 12780.38
|  | в т.ч. ЗПМ |  |  | 257.07 |  | 548.07 | 1 | 548.07 |  |  | 548.07
|  | НР от ФОТ | % | 86 |  |  | 1039.15 | 86 | 1039.15
|  | СП от ФОТ | % | 70 |  |  | 845.82 | 70 | 845.82
|  | ЗТР | чел-ч | 31.73 |  |  | 67.6484
|  | Всего по позиции |  |  |  | 15325.59 |  | 15325.59 |  | 15325.59 | 15325.59
Итого по разделу: Монтаж "чистых" перегородок | [5 empty] | 274817.36 |  | 274817.36 | [9 empty] | Итого по разделу: Монтаж "чистых" перегородок
Раздел: Запонение дверных проемов | [16 empty] | Раздел: Запонение дверных проемов
86 | 26-01-042-1 | Установка дверей с тепловой изоляцией | 100 м2 проемов по наружному обводу коробок | 0.03618 | [8 empty] | 124.05 | 124.05 | 86.84 | 86.84
Объем: 0,03618=1,809*2/100
|  | ЗП |  |  | 2484.53 | )*1,15)*1,2 | 124.05 | 1 | 124.05 |  |  | 124.05
|  | ЭМ |  |  | 699.59 | )*1,25)*1,2 | 37.97 | 1 | 37.97
|  | МР |  |  | 25314.35 |  | 915.87 | 1 | 915.87
|  | НР от ФОТ | % | 100 |  |  | 124.05 | 100 | 124.05
|  | СП от ФОТ | % | 70 |  |  | 86.84 | 70 | 86.84
|  | ЗТР | чел-ч | 291.27 |  | )*1,15)*1,2 | 14.5426
|  | Всего по позиции |  |  |  | 1288.78 |  | 1288.78 |  | 1288.78 | 1288.78
88 | Цена поставщика | Дверь для чистых помещений "ЛАНТИС" одностворчатая. Полотно RAL 9016, коробка RAL 6001 Класс защиты-3, EI-30, глухая 2010-900, правая, доводчик. (Базовая стоимость с НДС=76822,89*1,02*1,03/7,1=11367,62) Базисная стоимость: 9 633,58 = (11 367,62 / 1,18) | шт. | 1 | 9633.58 |  | 9633.58 | 1 | 9633.58 |  |  |  | 0 | 0 | 0 | 0
|  | Всего по позиции |  |  |  | 9633.58 |  | 9633.58 |  | 9633.58 | 9633.58
89 | Цена поставщика | Дверь для чистых помещений "ЛАНТИС" одностворчатая. Полотно RAL 9016, коробка RAL 6001 Класс защиты-3, EI-30, глухая 2010-900, правая, доводчик с фиксацией в открытом положении. (Базовая стоимость с НДС=84398,65*1,02*1,03/7,1=12488,62) Базисная стоимость: 10 583,58 = (12 488,62 / 1,18) | шт. | 1 | 10583.58 |  | 10583.58 | 1 | 10583.58 |  |  |  | 0 | 0 | 0 | 0
|  | Всего по позиции |  |  |  | 10583.58 |  | 10583.58 |  | 10583.58 | 10583.58
91 | 26-01-042-1 | Установка дверей с тепловой изоляцией | 100 м2 проемов по наружному обводу коробок | 0.02412 | [8 empty] | 82.7 | 82.7 | 57.89 | 57.89
Объем: 0,02412=2,412/100
|  | ЗП |  |  | 2484.53 | )*1,15)*1,2 | 82.7 | 1 | 82.7 |  |  | 82.7
|  | ЭМ |  |  | 699.59 | )*1,25)*1,2 | 25.31 | 1 | 25.31
|  | МР |  |  | 25314.35 |  | 610.58 | 1 | 610.58
|  | НР от ФОТ | % | 100 |  |  | 82.7 | 100 | 82.7
|  | СП от ФОТ | % | 70 |  |  | 57.89 | 70 | 57.89
|  | ЗТР | чел-ч | 291.27 |  | )*1,15)*1,2 | 9.6951
|  | Всего по позиции |  |  |  | 859.18 |  | 859.18 |  | 859.18 | 859.18
92 | Цена поставщика | Дверь для чистых помещений "ЛАНТИС" двустворчатая. Полотно RAL 9016, коробка RAL 6001 Класс защиты-3, EI-30, глухая 2010-1200, правая, доводчик с фиксацией в открытом положении. (Базовая стоимость с НДС=146635,77*1,02*1,03/7,1=21697,96) Базисная стоимость: 18 388,10 = (21 697,96 / 1,18) | шт. | 1 | 18388.1 |  | 18388.1 | 1 | 18388.1 |  |  |  | 0 | 0 | 0 | 0
|  | Всего по позиции |  |  |  | 18388.1 |  | 18388.1 |  | 18388.1 | 18388.1
94 | 26-01-042-1 | Установка дверей с тепловой изоляцией | 100 м2 проемов по наружному обводу коробок | 0.20301 | [8 empty] | 696.05 | 696.05 | 487.24 | 487.24
Объем: 0,20301=(2,412*3+1,809+1,608+2,412*4)/100
|  | ЗП |  |  | 2484.53 | )*1,15)*1,2 | 696.05 | 1 | 696.05 |  |  | 696.05
|  | ЭМ |  |  | 699.59 | )*1,25)*1,2 | 213.04 | 1 | 213.04
|  | МР |  |  | 25314.35 |  | 5139.07 | 1 | 5139.07
|  | НР от ФОТ | % | 100 |  |  | 696.05 | 100 | 696.05
|  | СП от ФОТ | % | 70 |  |  | 487.24 | 70 | 487.24
|  | ЗТР | чел-ч | 291.27 |  | )*1,15)*1,2 | 81.6004
|  | Всего по позиции |  |  |  | 7231.45 |  | 7231.45 |  | 7231.45 | 7231.45
95 | Цена поставщика | Дверь для чистых помещений "ЛАНТИС" одностворчатая. Полотно RAL 9016, коробка RAL 6001 Глухая 2010-900, правая. (1,809м2) (Базовая стоимость с НДС=40090,91*1,02*1,03/7,1=5932,32) Базисная стоимость: 5 027,39 = (5 932,32 / 1,18) | шт. | 1 | 5027.39 |  | 5027.39 | 1 | 5027.39 |  |  |  | 0 | 0 | 0 | 0
|  | Всего по позиции |  |  |  | 5027.39 |  | 5027.39 |  | 5027.39 | 5027.39
96 | Цена поставщика | Дверь для чистых помещений "ЛАНТИС" одностворчатая. Полотно RAL 9016, коробка RAL 6001 Глухая 2010-800, левая, зеркало на внешней стороне полотна, доводчик. (1,608м2) (Базовая стоимость с НДС=46408,35*1,02*1,03/7,1=6867,13) Базисная стоимость: 5 819,60 = (6 867,13 / 1,18) | шт. | 1 | 5819.6 |  | 5819.6 | 1 | 5819.6 |  |  |  | 0 | 0 | 0 | 0
|  | Всего по позиции |  |  |  | 5819.6 |  | 5819.6 |  | 5819.6 | 5819.6
97 | Цена поставщика | Дверь для чистых помещений "ЛАНТИС" двустворчатая. Полотно RAL 9016, коробка RAL 6001 Класс защиты-3, глухая 2010-1200, правая, доводчик с фиксацией в открытом положении. (Базовая стоимость с НДС=66397,84*1,02*1,03/7,1=9825,01) Базисная стоимость: 8 326,28 = (9 825,01 / 1,18) | шт. | 1 | 8326.28 |  | 8326.28 | 1 | 8326.28 |  |  |  | 0 | 0 | 0 | 0
|  | Всего по позиции |  |  |  | 8326.28 |  | 8326.28 |  | 8326.28 | 8326.28
98 | Цена поставщика | Дверь для чистых помещений "ЛАНТИС" двустворчатая. Полотно RAL 9016, коробка RAL 6001 Класс защиты-3, глухая 2010-1200, левая, доводчик с фиксацией в открытом положении. (Базовая стоимость с НДС=66397,84*1,02*1,03/7,1=9825,01) Базисная стоимость: 8 326,28 = (9 825,01 / 1,18) | шт. | 1 | 8326.28 |  | 8326.28 | 1 | 8326.28 |  |  |  | 0 | 0 | 0 | 0
|  | Всего по позиции |  |  |  | 8326.28 |  | 8326.28 |  | 8326.28 | 8326.28
99 | Цена поставщика | Дверь для чистых помещений "ЛАНТИС" двустворчатая. Полотно RAL 9016, коробка RAL 6001 Глухая 2010-1200, левая, доводчик с фиксацией в открытом положении. (Базовая стоимость с НДС=66397,84*1,02*1,03/7,1=9825,01) Базисная стоимость: 8 326,28 = (9 825,01 / 1,18) | шт. | 1 | 8326.28 |  | 8326.28 | 1 | 8326.28 |  |  |  | 0 | 0 | 0 | 0
|  | Всего по позиции |  |  |  | 8326.28 |  | 8326.28 |  | 8326.28 | 8326.28
100 | Цена поставщика | Дверь для чистых помещений "ЛАНТИС" двустворчатая. Полотно RAL 9016, коробка RAL 6001 Остекленная 2010-1200, правая, доводчик с фиксацией в открытом положении. (2,412м2) (Базовая стоимость с НДС=60656,53*1,02*1,03/7,1=8975,46) Базисная стоимость: 7 606,32 = (8 975,46 / 1,18) | шт. | 1 | 7606.32 |  | 7606.32 | 1 | 7606.32 |  |  |  | 0 | 0 | 0 | 0
|  | Всего по позиции |  |  |  | 7606.32 |  | 7606.32 |  | 7606.32 | 7606.32
101 | Цена поставщика | Дверь для чистых помещений "ЛАНТИС" двустворчатая. Полотно RAL 9016, коробка RAL 6001 Остекленная 2010-1200, правая, доводчик с фиксацией в открытом положении. (Базовая стоимость с НДС=60656,53*1,02*1,03/7,1=8975,46) Базисная стоимость: 7 606,32 = (8 975,46 / 1,18) | шт. | 1 | 7606.32 |  | 7606.32 | 1 | 7606.32 |  |  |  | 0 | 0 | 0 | 0
|  | Всего по позиции |  |  |  | 7606.32 |  | 7606.32 |  | 7606.32 | 7606.32
102 | Цена поставщика | Дверь для чистых помещений "ЛАНТИС" двустворчатая. Полотно RAL 9016, коробка RAL 6001 Остекленная 2010-1200, правая, доводчик с фиксацией в открытом положении. (Базовая стоимость с НДС=60656,53*1,02*1,03/7,1=8975,46) Базисная стоимость: 7 606,32 = (8 975,46 / 1,18) | шт. | 1 | 7606.32 |  | 7606.32 | 1 | 7606.32 |  |  |  | 0 | 0 | 0 | 0
|  | Всего по позиции |  |  |  | 7606.32 |  | 7606.32 |  | 7606.32 | 7606.32
103 | Цена поставщика | Дверь для чистых помещений "ЛАНТИС" двустворчатая. Полотно RAL 9016, коробка RAL 6001 Остекленная 2010-1200 (Базовая стоимость с НДС=60656,53*1,02*1,03/7,1=8975,46) Базисная стоимость: 7 606,32 = (8 975,46 / 1,18) | шт. | 1 | 7606.32 |  | 7606.32 | 1 | 7606.32 |  |  |  | 0 | 0 | 0 | 0
|  | Всего по позиции |  |  |  | 7606.32 |  | 7606.32 |  | 7606.32 | 7606.32
104 | 09-04-012-2 | Установка дверного доводчика к металлическим дверям | 1 ШТ. | 9 | [8 empty] | 123.07 | 123.07 | 116.23 | 116.23
|  | ЗП |  |  | 11.01 | )*1,15)*1,2 | 136.74 | 1 | 136.74 |  |  | 136.74
|  | ЭМ |  |  | 2.87 | )*1,25)*1,2 | 38.75 | 1 | 38.75
|  | МР |  |  | 0.72 |  | 6.48 | 1 | 6.48
|  | НР от ФОТ | % | 90 |  |  | 123.07 | 90 | 123.07
|  | СП от ФОТ | % | 85 |  |  | 116.23 | 85 | 116.23
|  | ЗТР | чел-ч | 1.11 |  | )*1,15)*1,2 | 13.7862
|  | Всего по позиции |  |  |  | 421.27 |  | 421.27 |  | 421.27 | 421.27
Итого по разделу: Запонение дверных проемов | [5 empty] | 114657.05 |  | 114657.05 | [9 empty] | Итого по разделу: Запонение дверных проемов
Раздел: Устройство потолков | [16 empty] | Раздел: Устройство потолков
105 | 09-03-047-1 | Монтаж каркасов подвесных потолков с подвесками и деталями крепления | 1 т конструкций | 0.741 | [8 empty] | 699.95 | 699.95 | 661.06 | 661.06
|  | ЗП |  |  | 749.56 | )*1,15)*1,2 | 766.49 | 1 | 766.49 |  |  | 766.49
|  | ЭМ |  |  | 494.61 | )*1,25)*1,2 | 549.76 | 1 | 549.76
|  | в т.ч. ЗПМ |  |  | 10.1 | )*1,25)*1,2 | 11.23 | 1 | 11.23 |  |  | 11.23
|  | МР |  |  | 464.58 |  | 344.25 | 1 | 344.25
|  | НР от ФОТ | % | 90 |  |  | 699.95 | 90 | 699.95
|  | СП от ФОТ | % | 85 |  |  | 661.06 | 85 | 661.06
|  | ЗТР | чел-ч | 75.56 |  | )*1,15)*1,2 | 77.2661
|  | Всего по позиции |  |  |  | 3021.51 |  | 3021.51 |  | 3021.51 | 3021.51
106 | 09-03-048-1 | Монтаж потолков подвесных комбинированных стальных с облицовкой алюминиевыми листами (прим.) | 100 м2 | 0.61 | [8 empty] | 2023.44 | 2023.44 | 1911.03 | 1911.03
|  | ЗП |  |  | 2471.58 | )*1,15)*1,2 | 2080.58 | 1 | 2080.58 |  |  | 2080.58
|  | ЭМ |  |  | 1703.77 | )*1,25)*1,2 | 1558.95 | 1 | 1558.95
|  | в т.ч. ЗПМ |  |  | 183.27 | )*1,25)*1,2 | 167.69 | 1 | 167.69 |  |  | 167.69
|  | МР |  |  | 2223.77 |  | 1356.5 | 1 | 1356.5
|  | НР от ФОТ | % | 90 |  |  | 2023.44 | 90 | 2023.44
|  | СП от ФОТ | % | 85 |  |  | 1911.03 | 85 | 1911.03
|  | ЗТР | чел-ч | 272.5 |  | )*1,15)*1,2 | 229.3905
|  | Всего по позиции |  |  |  | 8930.5 |  | 8930.5 |  | 8930.5 | 8930.5
108 | Цена поставщика | Подвесной кассетный потолок для чистых помещений "Ingermax" с растром 625х625. RAL 9003 (Базовая стоимость с НДС=2470.91*1,02*1,03/7,1=365.62) Базисная стоимость: 309,85 = (365,62 / 1,18) | м2 | 61 | 309.85 |  | 18900.85 | 1 | 18900.85 |  |  |  | 0 | 0 | 0 | 0
|  | Всего по позиции |  |  |  | 18900.85 |  | 18900.85 |  | 18900.85 | 18900.85
109 | 09-03-048-1 | Монтаж потолков подвесных комбинированных стальных с облицовкой алюминиевыми листами (прим.) | 100 м2 | 0.53 | [8 empty] | 1758.07 | 1758.07 | 1660.4 | 1660.4
|  | ЗП |  |  | 2471.58 | )*1,15)*1,2 | 1807.71 | 1 | 1807.71 |  |  | 1807.71
|  | ЭМ |  |  | 1703.77 | )*1,25)*1,2 | 1354.5 | 1 | 1354.5
|  | в т.ч. ЗПМ |  |  | 183.27 | )*1,25)*1,2 | 145.7 | 1 | 145.7 |  |  | 145.7
|  | МР |  |  | 2223.77 |  | 1178.6 | 1 | 1178.6
|  | НР от ФОТ | % | 90 |  |  | 1758.07 | 90 | 1758.07
|  | СП от ФОТ | % | 85 |  |  | 1660.4 | 85 | 1660.4
|  | ЗТР | чел-ч | 272.5 |  | )*1,15)*1,2 | 199.3065
|  | Всего по позиции |  |  |  | 7759.28 |  | 7759.28 |  | 7759.28 | 7759.28
110 | Цена поставщика | Подвесной потолок "Ingermax" из сэндвич панелей толщиной 60 мм. RAL 9003 (Базовая стоимость с НДС=6930.43*1,02*1,03/7,1=1025.51) Базисная стоимость: 869,08 = (1 025,51 / 1,18) | м2 | 53 | 869.08 |  | 46061.24 | 1 | 46061.24 |  |  |  | 0 | 0 | 0 | 0
|  | Всего по позиции |  |  |  | 46061.24 |  | 46061.24 |  | 46061.24 | 46061.24
111 | Цена поставщика | Арматура D=8 мм с шагом 100х100 (Базовая стоимость с НДС=372*1,02*1,03/7,1=55,05) Базисная стоимость: 46,65 = (55,05 / 1,18) | м2 | 1.7 | 46.65 |  | 79.31 | 1 | 79.31 |  |  |  | 0 | 0 | 0 | 0
|  | Всего по позиции |  |  |  | 79.31 |  | 79.31 |  | 79.31 | 79.31
113 | 09-03-048-1 | Монтаж потолков подвесных комбинированных стальных с облицовкой алюминиевыми листами (прим.) | 100 м2 | 0.18 | [8 empty] | 597.08 | 597.08 | 563.91 | 563.91
|  | ЗП |  |  | 2471.58 | )*1,15)*1,2 | 613.94 | 1 | 613.94 |  |  | 613.94
|  | ЭМ |  |  | 1703.77 | )*1,25)*1,2 | 460.02 | 1 | 460.02
|  | в т.ч. ЗПМ |  |  | 183.27 | )*1,25)*1,2 | 49.48 | 1 | 49.48 |  |  | 49.48
|  | МР |  |  | 2223.77 |  | 400.28 | 1 | 400.28
|  | НР от ФОТ | % | 90 |  |  | 597.08 | 90 | 597.08
|  | СП от ФОТ | % | 85 |  |  | 563.91 | 85 | 563.91
|  | ЗТР | чел-ч | 272.5 |  | )*1,15)*1,2 | 67.689
|  | Всего по позиции |  |  |  | 2635.23 |  | 2635.23 |  | 2635.23 | 2635.23
114 | Цена поставщика | Подвесной кассетный потолок "INGERMAX" толщ. кассет 0.7 мм. с растром 625х625. RAL 9003 (Базовая стоимость с НДС=1487,4*1,02*1,03/7,1=220,09) Базисная стоимость: 177,53 = (209,49 / 1,18) | шт. | 48 | 177.53 |  | 8521.44 | 1 | 8521.44 |  |  |  | 0 | 0 | 0 | 0
|  | Всего по позиции |  |  |  | 8521.44 |  | 8521.44 |  | 8521.44 | 8521.44
115 | Цена поставщика | CF6AC (Гребёнка-стрингер) L=4.0 м. (Базовая стоимость с НДС=511,70*1,02*1,03/7,1=75,72) Базисная стоимость: 64,17 = (75,72 / 1,18) | шт. | 8 | 64.17 |  | 513.36 | 1 | 513.36 |  |  |  | 0 | 0 | 0 | 0
|  | Всего по позиции |  |  |  | 513.36 |  | 513.36 |  | 513.36 | 513.36
116 | Цена поставщика | Профиль потолочный. RAL 9003 (Базовая стоимость с НДС=136,30*1,02*1,03/7,1=20,17) Базисная стоимость: 17,09 = (20,17 / 1,18) | шт. | 24 | 17.09 |  | 410.16 | 1 | 410.16 |  |  |  | 0 | 0 | 0 | 0
|  | Всего по позиции |  |  |  | 410.16 |  | 410.16 |  | 410.16 | 410.16
117 | Цена поставщика | Соединитель 2-х уровневый CH4 Оц-0,9мм (Базовая стоимость с НДС=1225*1,02*1,03/7,1=185,71) Базисная стоимость: 157,38 = (185,71 / 1,18) | упак | 1 | 157.38 |  | 157.38 | 1 | 157.38 |  |  |  | 0 | 0 | 0 | 0
|  | Всего по позиции |  |  |  | 157.38 |  | 157.38 |  | 157.38 | 157.38
118 | Цена поставщика | Анкерный подвес CH1 Оц-0,9мм (Базовая стоимость с НДС=796,25*1,02*1,03/7,1=117,82) Базисная стоимость: 99,85 = (117,82 / 1,18) | упак | 1 | 99.85 |  | 99.85 | 1 | 99.85 |  |  |  | 0 | 0 | 0 | 0
|  | Всего по позиции |  |  |  | 99.85 |  | 99.85 |  | 99.85 | 99.85
119 | Цена поставщика | Тяга подвеса СН3 St-?4 мм (Базовая стоимость с НДС=652,5*1,02*1,03/7,1=96,55) Базисная стоимость: 81,82 = (96,55 / 1,18) | упак | 1 | 81.82 |  | 81.82 | 1 | 81.82 |  |  |  | 0 | 0 | 0 | 0
|  | Всего по позиции |  |  |  | 81.82 |  | 81.82 |  | 81.82 | 81.82
120 | 53-21-7 | Ремонт и восстановление герметизации горизонтальных и вертикальных стыков стеновых панелей мастикой герметизирующей нетвердеющей или силиконовыми и акриловыми герметиками | 100 м восстановленной герметизации стыков | 0.186 | [8 empty] | 90.66 | 90.66 | 73.79 | 73.79
|  | ЗП |  |  | 309.68 |  | 57.6 | 1 | 57.6 |  |  | 57.6
|  | ЭМ |  |  | 5994.55 |  | 1114.99 | 1 | 1114.99
|  | в т.ч. ЗПМ |  |  | 257.07 |  | 47.82 | 1 | 47.82 |  |  | 47.82
|  | НР от ФОТ | % | 86 |  |  | 90.66 | 86 | 90.66
|  | СП от ФОТ | % | 70 |  |  | 73.79 | 70 | 73.79
|  | ЗТР | чел-ч | 31.73 |  |  | 5.9018
|  | Всего по позиции |  |  |  | 1337.04 |  | 1337.04 |  | 1337.04 | 1337.04
121 | Цена поставщика | Герметик Silirub Cleanroom 310 мл. (Базовая стоимость с НДС=680*1,02*1,03/7,1=100,62) Базисная стоимость: 85,27 = (100,62 / 1,18) | шт. | 4 | 85.27 |  | 341.08 | 1 | 341.08 |  |  |  | 0 | 0 | 0 | 0
|  | Всего по позиции |  |  |  | 341.08 |  | 341.08 |  | 341.08 | 341.08
Итого по разделу: Устройство потолков | [5 empty] | 98850.05 |  | 98850.05 | [9 empty] | Итого по разделу: Устройство потолков
Итого по локальной смете: Монтаж чистых помещений | [5 empty] | 488324.46 |  | 488324.46 | [9 empty] | Итого по локальной смете: Монтаж чистых помещений
Итого по локальной смете №02-01-01: Архитектурные и конструктивные решения | [5 empty] | 774968.61 |  | 774968.61 | [9 empty] | Итого по смете: АР_26.05.2017
|  | Стоимость оборудования (всего) | [16 empty] | Стоимость оборудования (всего)
|  | Строительные работы с НР и СП | [5 empty] | 744729.14 | [10 empty] | Строительные работы с НР и СП
|  | Монтажные работы с НР и СП | [5 empty] | 30239.47 | [10 empty] | Монтажные работы с НР и СП
|  | Прочие работы с НР и СП | [16 empty] | Прочие работы с НР и СП
|  | Всего с НР и СП | [5 empty] | 774968.61 | [10 empty] | Всего с НР и СП
ИТОГО В ТЕКУЩЕМ УРОВНЕ ЦЕН НА 1 КВАРТАЛ 2017
|  | Стоимость оборудования (ИНДЕКС К ОБОРУДОВАНИЮ 3,58) | [6 empty] | 0
|  | Строительные работы с НР и СП (ИНДЕКС К СМР 7,1) | [6 empty] | 5287576.89
|  | Монтажные работы с НР и СП (ИНДЕКС К СМР 7,1) | [6 empty] | 214700.24
|  | Прочие работы с НР и СП (ИНДЕКС К ПРОЧИМ 17,89) | [6 empty] | 0
|  | Всего с НР и СП | [6 empty] | 5502277.13
Составил
[должность,подпись(инициалы,фамилия)]
Проверил
[должность,подпись(инициалы,фамилия)]

## 02-01-02 (hidden)
Smeta.RU (495) 974-1589
Форма № 1а
| "СОГЛАСОВАНО" |  |  |  |  | "УТВЕРЖДАЮ"
| ______________________ |  |  |  |  | ______________________
| "_____"________________ 2017 г. |  |  |  |  | "_____"________________ 2017 г.
(наименование стройки)
ЛОКАЛЬНЫЙ СМЕТНЫЙ РАСЧЕТ № 02-01-02 | [16 empty] | ЛОКАЛЬНЫЙ СМЕТНЫЙ РАСЧЕТ №
(локальный сметный расчет)
Внутренние системы водоснабжения и канализации | [16 empty] | ВК
(наименование работ и затрат, наименование объекта)
Основание: | [16 empty] | Основание:
[7 empty] | базовая | текущая
[7 empty] | цена | цена
|  |  |  | Сметная стоимость |  |  | 57.6894 | 483.3221 | тыс.руб
|  |  |  | Нормативная трудоемкость |  |  | 323.1298 | 323.1298 | чел.час.
|  |  |  | Средства на оплату труда |  |  | 3.2406 | 3.2406 | тыс.руб
Составлен(а) в уровне текущих (прогнозных) цен январь 2000 года
№ п/п | Шифр расценки и коды ресурсов | Наименование работ и затрат | Единица измерения | Кол-во единиц | Цена на единицу измерения, руб. | Попра-вочные коэфф., нормы НР и СП | Всего затрат в базисном уровне цен, руб. | Индексы пересчета, нормы НР и СП | ВСЕГО затрат, руб.
1 | 2 | 3 | 4 | 5 | 6 | 7 | 8 | 9 | 10
Локальная смета: | [16 empty] | Локальная смета:
Раздел: Хозяйственно-питьевой водопровод В1 | [16 empty] | Раздел: Хозяйственно-питьевой водопровод В1
1 | 16-04-002-1 Поправка: МДС 81-35.2004, п.4.7 Поправка: МДС 81-35.2004, прил.1, т.1, п.2 | Прокладка трубопроводов водоснабжения из напорных полиэтиленовых труб наружным диаметром 20 мм | 100 м трубопровода | 0.1 | [8 empty] | 368.14 | 368.14 | 238.72 | 238.72
|  | ЗП |  |  | 1887.18 | )*1,15)*1,2 | 260.43 | 1 | 260.43 |  |  | 260.43
|  | ЭМ |  |  | 1362.19 | )*1,25)*1,2 | 204.33 | 1 | 204.33
|  | в т.ч. ЗПМ |  |  | 181.17 | )*1,25)*1,2 | 27.18 | 1 | 27.18 |  |  | 27.18
|  | МР |  |  | 305.26 |  | 30.53 | 1 | 30.53
1,1 | 507-2970 | Труба ПЭ 80 SDR 11, наружный диаметр 20 мм (ГОСТ 18599-2001) | 10 м | -0.899 | 26.21 |  | -23.56 | 1 | -23.56 |  |  |  | 0 | 0 | 0 | 0
|  | НР от ФОТ | % | 128 |  |  | 368.14 | 128 | 368.14
|  | СП от ФОТ | % | 83 |  |  | 238.72 | 83 | 238.72
|  | ЗТР | чел-ч | 190.24 |  | )*1,15)*1,2 | 26.2531
|  | Всего по позиции |  |  |  | 1078.59 |  | 1078.59 |  | 1078.59 | 1078.59
2 | 302-3344 | Трубопроводы напорные из полипропилена PPRS с гильзами и креплениями для холодного и горячего водоснабжения PN20 SDR 6, диаметром 20 мм, толщина стенки 3,4 мм | м | 10 | 29.53 |  | 295.3 | 1 | 295.3 |  |  |  | 0 | 0 | 0 | 0
|  | Всего по позиции |  |  |  | 295.3 |  | 295.3 |  | 295.3 | 295.3
3 | 16-04-002-2 Поправка: МДС 81-35.2004, п.4.7 Поправка: МДС 81-35.2004, прил.1, т.1, п.2 | Прокладка трубопроводов водоснабжения из напорных полиэтиленовых труб наружным диаметром 25 мм | 100 м трубопровода | 0.025 | [8 empty] | 70.86 | 70.86 | 45.95 | 45.95
|  | ЗП |  |  | 1484.43 | )*1,15)*1,2 | 51.21 | 1 | 51.21 |  |  | 51.21
|  | ЭМ |  |  | 839.67 | )*1,25)*1,2 | 31.49 | 1 | 31.49
|  | в т.ч. ЗПМ |  |  | 110.7 | )*1,25)*1,2 | 4.15 | 1 | 4.15 |  |  | 4.15
|  | МР |  |  | 402.87 |  | 10.07 | 1 | 10.07
3,1 | 507-2971 | Труба ПЭ 80 SDR 11, наружный диаметр 25 мм (ГОСТ 18599-2001) | 10 м | -0.23225 | 37.89 |  | -8.8 | 1 | -8.8 |  |  |  | 0 | 0 | 0 | 0
|  | НР от ФОТ | % | 128 |  |  | 70.86 | 128 | 70.86
|  | СП от ФОТ | % | 83 |  |  | 45.95 | 83 | 45.95
|  | ЗТР | чел-ч | 149.64 |  | )*1,15)*1,2 | 5.1626
|  | Всего по позиции |  |  |  | 200.78 |  | 200.78 |  | 200.78 | 200.78
4 | 302-3345 | Трубопроводы напорные из полипропилена PPRS с гильзами и креплениями для холодного и горячего водоснабжения PN20 SDR 6, диаметром 25 мм, толщина стенки 4,2 мм | м | 2.5 | 39.9 |  | 99.75 | 1 | 99.75 |  |  |  | 0 | 0 | 0 | 0
|  | Всего по позиции |  |  |  | 99.75 |  | 99.75 |  | 99.75 | 99.75
5 | 16-04-002-3 Поправка: МДС 81-35.2004, п.4.7 Поправка: МДС 81-35.2004, прил.1, т.1, п.2 | Прокладка трубопроводов водоснабжения из напорных полиэтиленовых труб наружным диаметром 32 мм | 100 м трубопровода | 0.175 | [8 empty] | 394.91 | 394.91 | 256.07 | 256.07
|  | ЗП |  |  | 1208.26 | )*1,15)*1,2 | 291.79 | 1 | 291.79 |  |  | 291.79
|  | ЭМ |  |  | 491.32 | )*1,25)*1,2 | 128.97 | 1 | 128.97
|  | в т.ч. ЗПМ |  |  | 63.72 | )*1,25)*1,2 | 16.73 | 1 | 16.73 |  |  | 16.73
|  | МР |  |  | 1504.75 |  | 263.33 | 1 | 263.33
5,1 | 507-3642 | Труба напорная из полиэтилена PE 100 питьевая ПЭ100 SDR11, размером 32х3,0 мм (ГОСТ 18599-2001, ГОСТ Р 52134-2003) | м | -16.415 | 15.56 |  | -255.42 | 1 | -255.42 |  |  |  | 0 | 0 | 0 | 0
|  | НР от ФОТ | % | 128 |  |  | 394.91 | 128 | 394.91
|  | СП от ФОТ | % | 83 |  |  | 256.07 | 83 | 256.07
|  | ЗТР | чел-ч | 121.8 |  | )*1,15)*1,2 | 29.4147
|  | Всего по позиции |  |  |  | 1079.65 |  | 1079.65 |  | 1079.65 | 1079.65
6 | 302-3346 | Трубопроводы напорные из полипропилена PPRS с гильзами и креплениями для холодного и горячего водоснабжения PN20 SDR 6, диаметром 32 мм, толщина стенки 5,4 мм | м | 17.5 | 43.57 |  | 762.48 | 1 | 762.48 |  |  |  | 0 | 0 | 0 | 0
|  | Всего по позиции |  |  |  | 762.48 |  | 762.48 |  | 762.48 | 762.48
7 | 507-5056 | Муфта полипропиленовая переходная диаметром 25х20 мм | 10 шт. | 0.1 | 9.6 |  | 0.96 | 1 | 0.96 |  |  |  | 0 | 0 | 0 | 0
|  | Всего по позиции |  |  |  | 0.96 |  | 0.96 |  | 0.96 | 0.96
8 | 507-5058 | Муфта полипропиленовая переходная диаметром 32х25 мм | 10 шт. | 0.3 | 13.2 |  | 3.96 | 1 | 3.96 |  |  |  | 0 | 0 | 0 | 0
|  | Всего по позиции |  |  |  | 3.96 |  | 3.96 |  | 3.96 | 3.96
9 | 507-5057 | Муфта полипропиленовая переходная диаметром 32х20 мм | 10 шт. | 0.1 | 11.9 |  | 1.19 | 1 | 1.19 |  |  |  | 0 | 0 | 0 | 0
|  | Всего по позиции |  |  |  | 1.19 |  | 1.19 |  | 1.19 | 1.19
10 | 507-3287 | Тройник полипропиленовый соединительный диаметром 25 мм | 10 шт. | 0.1 | 27.9 |  | 2.79 | 1 | 2.79 |  |  |  | 0 | 0 | 0 | 0
|  | Всего по позиции |  |  |  | 2.79 |  | 2.79 |  | 2.79 | 2.79
11 | 507-3297 | Тройник полипропиленовый переходной диаметром 32х20х32 мм | 10 шт. | 0.1 | 31.6 |  | 3.16 | 1 | 3.16 |  |  |  | 0 | 0 | 0 | 0
|  | Всего по позиции |  |  |  | 3.16 |  | 3.16 |  | 3.16 | 3.16
12 | 507-3300 | Тройник полипропиленовый переходной диаметром 32х25х32 мм | 10 шт. | 0.1 | 34.6 |  | 3.46 | 1 | 3.46 |  |  |  | 0 | 0 | 0 | 0
|  | Всего по позиции |  |  |  | 3.46 |  | 3.46 |  | 3.46 | 3.46
13 | 507-3307 | Тройник полипропиленовый переходной диаметром 50х32х50 мм | 10 шт. | 0.1 | 110.9 |  | 11.09 | 1 | 11.09 |  |  |  | 0 | 0 | 0 | 0
|  | Всего по позиции |  |  |  | 11.09 |  | 11.09 |  | 11.09 | 11.09
14 | 507-3173 | Угольник 90 град. полипропиленовый диаметром 20 мм | 10 шт. | 0.8 | 14.2 |  | 11.36 | 1 | 11.36 |  |  |  | 0 | 0 | 0 | 0
|  | Всего по позиции |  |  |  | 11.36 |  | 11.36 |  | 11.36 | 11.36
15 | 507-3174 | Угольник 90 град. полипропиленовый диаметром 25 мм | 10 шт. | 0.4 | 20.3 |  | 8.12 | 1 | 8.12 |  |  |  | 0 | 0 | 0 | 0
|  | Всего по позиции |  |  |  | 8.12 |  | 8.12 |  | 8.12 | 8.12
16 | 507-3175 | Угольник 90 град. полипропиленовый диаметром 32 мм | 10 шт. | 0.4 | 64.6 |  | 25.84 | 1 | 25.84 |  |  |  | 0 | 0 | 0 | 0
|  | Всего по позиции |  |  |  | 25.84 |  | 25.84 |  | 25.84 | 25.84
17 | 507-4308 | Угольник полипропиленовый комбинированный, с внутренней резьбой диаметром 20х1/2" | 10 шт. | 0.3 | 64.9 |  | 19.47 | 1 | 19.47 |  |  |  | 0 | 0 | 0 | 0
|  | Всего по позиции |  |  |  | 19.47 |  | 19.47 |  | 19.47 | 19.47
18 | 16-05-001-1 Поправка: МДС 81-35.2004, п.4.7 Поправка: МДС 81-35.2004, прил.1, т.1, п.2 | Установка вентилей, задвижек, затворов, клапанов обратных, кранов проходных на трубопроводах из стальных труб диаметром до 25 мм | 1 ШТ. | 3 | [8 empty] | 70.64 | 70.64 | 45.81 | 45.81
|  | ЗП |  |  | 13.33 | )*1,15)*1,2 | 55.19 | 1 | 55.19 |  |  | 55.19
|  | ЭМ |  |  | 3.71 | )*1,25)*1,2 | 16.7 | 1 | 16.7
|  | МР |  |  | 58.81 |  | 176.43 | 1 | 176.43
|  | НР от ФОТ | % | 128 |  |  | 70.64 | 128 | 70.64
|  | СП от ФОТ | % | 83 |  |  | 45.81 | 83 | 45.81
|  | ЗТР | чел-ч | 1.47 |  | )*1,15)*1,2 | 6.0858
|  | Всего по позиции |  |  |  | 364.77 |  | 364.77 |  | 364.77 | 364.77
19 | 302-0030 | Краны шаровые BUGATTI для воды и пара стандартные ВВ с размером резьбы 1/2" | шт. | 2 | 29.95 |  | 59.9 | 1 | 59.9 |  |  |  | 0 | 0 | 0 | 0
|  | Всего по позиции |  |  |  | 59.9 |  | 59.9 |  | 59.9 | 59.9
20 | 302-1897 | Кран шаровый латунный BROEN BALLOFIX, полнопроходной, с внутренней резьбой DIN 259 и накидной гайкой (американка), давлением 1,6 МПа (16 кгс/см2) и 3,0 МПа (30 кгс/см2), диаметром 25 мм, присоединение 1"х1" | шт. | 1 | 194.4 |  | 194.4 | 1 | 194.4 |  |  |  | 0 | 0 | 0 | 0
|  | Всего по позиции |  |  |  | 194.4 |  | 194.4 |  | 194.4 | 194.4
21 | 65-6-10 | Смена гибких подводок | 100 приборов | 0.02 | [8 empty] | 9.81 | 9.81 | 5.71 | 5.71
|  | ЗП |  |  | 475.27 |  | 9.51 | 1 | 9.51 |  |  | 9.51
|  | ЭМ |  |  | 5.92 |  | 0.12 | 1 | 0.12
|  | в т.ч. ЗПМ |  |  | 0.68 |  | 0.01 | 1 | 0.01 |  |  | 0.01
|  | МР |  |  | 2045 |  | 40.9 | 1 | 40.9
|  | НР от ФОТ | % | 103 |  |  | 9.81 | 103 | 9.81
|  | СП от ФОТ | % | 60 |  |  | 5.71 | 60 | 5.71
|  | ЗТР | чел-ч | 52.4 |  |  | 1.048
|  | Всего по позиции |  |  |  | 66.05 |  | 66.05 |  | 66.05 | 66.05
22 | 26-01-017-1 Поправка: МДС 81-35.2004, п.4.7 Поправка: МДС 81-35.2004, прил.1, т.1, п.2 | Изоляция трубопроводов диаметром 180 мм изделиями из вспененного каучука («Армофлекс»), вспененного полиэтилена («Термофлекс») трубками | 10 м трубопровода | 2.05 | [8 empty] | 98.79 | 98.79 | 69.15 | 69.15
|  | ЗП |  |  | 34.92 | )*1,15)*1,2 | 98.79 | 1 | 98.79 |  |  | 98.79
|  | ЭМ |  |  | 22.63 | )*1,25)*1,2 | 69.59 | 1 | 69.59
|  | МР |  |  | 2044.28 |  | 4190.77 | 1 | 4190.77
22,1 | 104-0162 | Трубки из вспененного полиэтилена (пенополиэтилен) «Термофлекс» диаметром 108х13 мм | м | -22.55 | 142.45 |  | -3212.25 | 1 | -3212.25 |  |  |  | 0 | 0 | 0 | 0
|  | НР от ФОТ | % | 100 |  |  | 98.79 | 100 | 98.79
|  | СП от ФОТ | % | 70 |  |  | 69.15 | 70 | 69.15
|  | ЗТР | чел-ч | 3.52 |  | )*1,15)*1,2 | 9.9581
|  | Всего по позиции |  |  |  | 1314.84 |  | 1314.84 |  | 1314.84 | 1314.84
23 | 104-0796 | Трубки высокотемпературные из вспененного каучука К-FLEX SOLAR НT, толщиной 9 мм диаметром 22 мм | 10 м | 0.25 | 237.7 |  | 59.43 | 1 | 59.43 |  |  |  | 0 | 0 | 0 | 0
|  | Всего по позиции |  |  |  | 59.43 |  | 59.43 |  | 59.43 | 59.43
24 | 104-0797 | Трубки высокотемпературные из вспененного каучука К-FLEX SOLAR НT, толщиной 9 мм диаметром 28 мм | 10 м | 0.05 | 266.1 |  | 13.31 | 1 | 13.31 |  |  |  | 0 | 0 | 0 | 0
|  | Всего по позиции |  |  |  | 13.31 |  | 13.31 |  | 13.31 | 13.31
25 | 104-0798 | Трубки высокотемпературные из вспененного каучука К-FLEX SOLAR НT, толщиной 9 мм диаметром 35 мм | 10 м | 1.75 | 299 |  | 523.25 | 1 | 523.25 |  |  |  | 0 | 0 | 0 | 0
|  | Всего по позиции |  |  |  | 523.25 |  | 523.25 |  | 523.25 | 523.25
26 | 26-01-019-1 Поправка: МДС 81-35.2004, п.4.7 Поправка: МДС 81-35.2004, прил.1, т.1, п.2 | Изоляция арматуры и фланцевых соединений пластинами (плитами) из вспененного каучука («Армофлекс»), вспененного полиэтилена («Термофлекс») | 10 шт. арматуры и фланцевых соединений | 0.3 | [8 empty] | 46.05 | 46.05 | 32.24 | 32.24
|  | ЗП |  |  | 111.23 | )*1,15)*1,2 | 46.05 | 1 | 46.05 |  |  | 46.05
|  | ЭМ |  |  | 63.63 | )*1,25)*1,2 | 28.63 | 1 | 28.63
|  | МР |  |  | 8150.64 |  | 2445.19 | 1 | 2445.19
|  | НР от ФОТ | % | 100 |  |  | 46.05 | 100 | 46.05
|  | СП от ФОТ | % | 70 |  |  | 32.24 | 70 | 32.24
|  | ЗТР | чел-ч | 10.03 |  | )*1,15)*1,2 | 4.1524
|  | Всего по позиции |  |  |  | 2598.16 |  | 2598.16 |  | 2598.16 | 2598.16
Итого по разделу: Хозяйственно-питьевой водопровод В1 | [5 empty] | 8802.06 |  | 8802.06 | [9 empty] | Итого по разделу: Хозяйственно-питьевой водопровод В1
Раздел: Горячее водоснабжение Т3 | [16 empty] | Раздел: Горячее водоснабжение Т3
27 | 16-04-002-1 Поправка: МДС 81-35.2004, п.4.7 Поправка: МДС 81-35.2004, прил.1, т.1, п.2 | Прокладка трубопроводов водоснабжения из напорных полиэтиленовых труб наружным диаметром 20 мм | 100 м трубопровода | 0.155 | [8 empty] | 570.61 | 570.61 | 370.01 | 370.01
|  | ЗП |  |  | 1887.18 | )*1,15)*1,2 | 403.67 | 1 | 403.67 |  |  | 403.67
|  | ЭМ |  |  | 1362.19 | )*1,25)*1,2 | 316.71 | 1 | 316.71
|  | в т.ч. ЗПМ |  |  | 181.17 | )*1,25)*1,2 | 42.12 | 1 | 42.12 |  |  | 42.12
|  | МР |  |  | 305.26 |  | 47.32 | 1 | 47.32
27,1 | 507-2970 | Труба ПЭ 80 SDR 11, наружный диаметр 20 мм (ГОСТ 18599-2001) | 10 м | -1.3935 | 26.21 |  | -36.52 | 1 | -36.52 |  |  |  | 0 | 0 | 0 | 0
|  | НР от ФОТ | % | 128 |  |  | 570.61 | 128 | 570.61
|  | СП от ФОТ | % | 83 |  |  | 370.01 | 83 | 370.01
|  | ЗТР | чел-ч | 190.24 |  | )*1,15)*1,2 | 40.6923
|  | Всего по позиции |  |  |  | 1671.8 |  | 1671.8 |  | 1671.8 | 1671.8
28 | 302-3344 | Трубопроводы напорные из полипропилена PPRS с гильзами и креплениями для холодного и горячего водоснабжения PN20 SDR 6, диаметром 20 мм, толщина стенки 3,4 мм | м | 15.5 | 29.53 |  | 457.72 | 1 | 457.72 |  |  |  | 0 | 0 | 0 | 0
|  | Всего по позиции |  |  |  | 457.72 |  | 457.72 |  | 457.72 | 457.72
29 | 16-04-002-2 Поправка: МДС 81-35.2004, п.4.7 Поправка: МДС 81-35.2004, прил.1, т.1, п.2 | Прокладка трубопроводов водоснабжения из напорных полиэтиленовых труб наружным диаметром 25 мм | 100 м трубопровода | 0.015 | [8 empty] | 42.52 | 42.52 | 27.57 | 27.57
|  | ЗП |  |  | 1484.43 | )*1,15)*1,2 | 30.73 | 1 | 30.73 |  |  | 30.73
|  | ЭМ |  |  | 839.67 | )*1,25)*1,2 | 18.89 | 1 | 18.89
|  | в т.ч. ЗПМ |  |  | 110.7 | )*1,25)*1,2 | 2.49 | 1 | 2.49 |  |  | 2.49
|  | МР |  |  | 402.87 |  | 6.04 | 1 | 6.04
29,1 | 507-2971 | Труба ПЭ 80 SDR 11, наружный диаметр 25 мм (ГОСТ 18599-2001) | 10 м | -0.13935 | 37.89 |  | -5.28 | 1 | -5.28 |  |  |  | 0 | 0 | 0 | 0
|  | НР от ФОТ | % | 128 |  |  | 42.52 | 128 | 42.52
|  | СП от ФОТ | % | 83 |  |  | 27.57 | 83 | 27.57
|  | ЗТР | чел-ч | 149.64 |  | )*1,15)*1,2 | 3.0975
|  | Всего по позиции |  |  |  | 120.47 |  | 120.47 |  | 120.47 | 120.47
30 | 302-3345 | Трубопроводы напорные из полипропилена PPRS с гильзами и креплениями для холодного и горячего водоснабжения PN20 SDR 6, диаметром 25 мм, толщина стенки 4,2 мм | м | 1.5 | 39.9 |  | 59.85 | 1 | 59.85 |  |  |  | 0 | 0 | 0 | 0
|  | Всего по позиции |  |  |  | 59.85 |  | 59.85 |  | 59.85 | 59.85
31 | 16-04-002-3 Поправка: МДС 81-35.2004, п.4.7 Поправка: МДС 81-35.2004, прил.1, т.1, п.2 | Прокладка трубопроводов водоснабжения из напорных полиэтиленовых труб наружным диаметром 32 мм | 100 м трубопровода | 0.09 | [8 empty] | 203.1 | 203.1 | 131.7 | 131.7
|  | ЗП |  |  | 1208.26 | )*1,15)*1,2 | 150.07 | 1 | 150.07 |  |  | 150.07
|  | ЭМ |  |  | 491.32 | )*1,25)*1,2 | 66.33 | 1 | 66.33
|  | в т.ч. ЗПМ |  |  | 63.72 | )*1,25)*1,2 | 8.6 | 1 | 8.6 |  |  | 8.6
|  | МР |  |  | 1504.75 |  | 135.43 | 1 | 135.43
31,1 | 507-3642 | Труба напорная из полиэтилена PE 100 питьевая ПЭ100 SDR11, размером 32х3,0 мм (ГОСТ 18599-2001, ГОСТ Р 52134-2003) | м | -8.442 | 15.56 |  | -131.36 | 1 | -131.36 |  |  |  | 0 | 0 | 0 | 0
|  | НР от ФОТ | % | 128 |  |  | 203.1 | 128 | 203.1
|  | СП от ФОТ | % | 83 |  |  | 131.7 | 83 | 131.7
|  | ЗТР | чел-ч | 121.8 |  | )*1,15)*1,2 | 15.1276
|  | Всего по позиции |  |  |  | 555.27 |  | 555.27 |  | 555.27 | 555.27
32 | 302-3346 | Трубопроводы напорные из полипропилена PPRS с гильзами и креплениями для холодного и горячего водоснабжения PN20 SDR 6, диаметром 32 мм, толщина стенки 5,4 мм | м | 9 | 43.57 |  | 392.13 | 1 | 392.13 |  |  |  | 0 | 0 | 0 | 0
|  | Всего по позиции |  |  |  | 392.13 |  | 392.13 |  | 392.13 | 392.13
33 | 507-5043 | Муфта полипропиленовая комбинированная, с внутренней резьбой, под ключ диаметром 25х1" | 10 шт. | 0.3 | 101 |  | 30.3 | 1 | 30.3 |  |  |  | 0 | 0 | 0 | 0
|  | Всего по позиции |  |  |  | 30.3 |  | 30.3 |  | 30.3 | 30.3
34 | 507-5042 | Муфта полипропиленовая комбинированная, с внутренней резьбой, под ключ диаметром 25х3/4" | 10 шт. | 0.1 | 83.6 |  | 8.36 | 1 | 8.36 |  |  |  | 0 | 0 | 0 | 0
|  | Всего по позиции |  |  |  | 8.36 |  | 8.36 |  | 8.36 | 8.36
35 | 507-5058 | Муфта полипропиленовая переходная диаметром 32х25 мм | 10 шт. | 0.1 | 13.2 |  | 1.32 | 1 | 1.32 |  |  |  | 0 | 0 | 0 | 0
|  | Всего по позиции |  |  |  | 1.32 |  | 1.32 |  | 1.32 | 1.32
36 | 507-5057 | Муфта полипропиленовая переходная диаметром 32х20 мм | 10 шт. | 0.1 | 11.9 |  | 1.19 | 1 | 1.19 |  |  |  | 0 | 0 | 0 | 0
|  | Всего по позиции |  |  |  | 1.19 |  | 1.19 |  | 1.19 | 1.19
37 | 507-3288 | Тройник полипропиленовый соединительный диаметром 32 мм | 10 шт. | 0.1 | 49.8 |  | 4.98 | 1 | 4.98 |  |  |  | 0 | 0 | 0 | 0
|  | Всего по позиции |  |  |  | 4.98 |  | 4.98 |  | 4.98 | 4.98
38 | 507-3297 | Тройник полипропиленовый переходной диаметром 32х20х32 мм | 10 шт. | 0.1 | 31.6 |  | 3.16 | 1 | 3.16 |  |  |  | 0 | 0 | 0 | 0
|  | Всего по позиции |  |  |  | 3.16 |  | 3.16 |  | 3.16 | 3.16
39 | 507-3173 | Угольник 90 град. полипропиленовый диаметром 20 мм | 10 шт. | 0.7 | 14.2 |  | 9.94 | 1 | 9.94 |  |  |  | 0 | 0 | 0 | 0
|  | Всего по позиции |  |  |  | 9.94 |  | 9.94 |  | 9.94 | 9.94
40 | 507-3174 | Угольник 90 град. полипропиленовый диаметром 25 мм | 10 шт. | 0.5 | 20.3 |  | 10.15 | 1 | 10.15 |  |  |  | 0 | 0 | 0 | 0
|  | Всего по позиции |  |  |  | 10.15 |  | 10.15 |  | 10.15 | 10.15
41 | 507-3175 | Угольник 90 град. полипропиленовый диаметром 32 мм | 10 шт. | 0.1 | 64.6 |  | 6.46 | 1 | 6.46 |  |  |  | 0 | 0 | 0 | 0
|  | Всего по позиции |  |  |  | 6.46 |  | 6.46 |  | 6.46 | 6.46
42 | 507-4308 | Угольник полипропиленовый комбинированный, с внутренней резьбой диаметром 20х1/2" | 10 шт. | 0.3 | 64.9 |  | 19.47 | 1 | 19.47 |  |  |  | 0 | 0 | 0 | 0
|  | Всего по позиции |  |  |  | 19.47 |  | 19.47 |  | 19.47 | 19.47
43 | 16-05-001-1 Поправка: МДС 81-35.2004, п.4.7 Поправка: МДС 81-35.2004, прил.1, т.1, п.2 | Установка вентилей, задвижек, затворов, клапанов обратных, кранов проходных на трубопроводах из стальных труб диаметром до 25 мм | 1 ШТ. | 3 | [8 empty] | 70.64 | 70.64 | 45.81 | 45.81
|  | ЗП |  |  | 13.33 | )*1,15)*1,2 | 55.19 | 1 | 55.19 |  |  | 55.19
|  | ЭМ |  |  | 3.71 | )*1,25)*1,2 | 16.7 | 1 | 16.7
|  | МР |  |  | 58.81 |  | 176.43 | 1 | 176.43
|  | НР от ФОТ | % | 128 |  |  | 70.64 | 128 | 70.64
|  | СП от ФОТ | % | 83 |  |  | 45.81 | 83 | 45.81
|  | ЗТР | чел-ч | 1.47 |  | )*1,15)*1,2 | 6.0858
|  | Всего по позиции |  |  |  | 364.77 |  | 364.77 |  | 364.77 | 364.77
44 | 302-0030 | Краны шаровые BUGATTI для воды и пара стандартные ВВ с размером резьбы 1/2" | шт. | 2 | 29.95 |  | 59.9 | 1 | 59.9 |  |  |  | 0 | 0 | 0 | 0
|  | Всего по позиции |  |  |  | 59.9 |  | 59.9 |  | 59.9 | 59.9
45 | 302-1897 | Кран шаровый латунный BROEN BALLOFIX, полнопроходной, с внутренней резьбой DIN 259 и накидной гайкой (американка), давлением 1,6 МПа (16 кгс/см2) и 3,0 МПа (30 кгс/см2), диаметром 25 мм, присоединение 1"х1" | шт. | 1 | 194.4 |  | 194.4 | 1 | 194.4 |  |  |  | 0 | 0 | 0 | 0
|  | Всего по позиции |  |  |  | 194.4 |  | 194.4 |  | 194.4 | 194.4
46 | 65-6-10 | Смена гибких подводок | 100 приборов | 0.02 | [8 empty] | 9.81 | 9.81 | 5.71 | 5.71
|  | ЗП |  |  | 475.27 |  | 9.51 | 1 | 9.51 |  |  | 9.51
|  | ЭМ |  |  | 5.92 |  | 0.12 | 1 | 0.12
|  | в т.ч. ЗПМ |  |  | 0.68 |  | 0.01 | 1 | 0.01 |  |  | 0.01
|  | МР |  |  | 2045 |  | 40.9 | 1 | 40.9
|  | НР от ФОТ | % | 103 |  |  | 9.81 | 103 | 9.81
|  | СП от ФОТ | % | 60 |  |  | 5.71 | 60 | 5.71
|  | ЗТР | чел-ч | 52.4 |  |  | 1.048
|  | Всего по позиции |  |  |  | 66.05 |  | 66.05 |  | 66.05 | 66.05
47 | 26-01-017-1 Поправка: МДС 81-35.2004, п.4.7 Поправка: МДС 81-35.2004, прил.1, т.1, п.2 | Изоляция трубопроводов диаметром 180 мм изделиями из вспененного каучука («Армофлекс»), вспененного полиэтилена («Термофлекс») трубками | 10 м трубопровода | 1.7 | [8 empty] | 81.92 | 81.92 | 57.34 | 57.34
|  | ЗП |  |  | 34.92 | )*1,15)*1,2 | 81.92 | 1 | 81.92 |  |  | 81.92
|  | ЭМ |  |  | 22.63 | )*1,25)*1,2 | 57.71 | 1 | 57.71
|  | МР |  |  | 2044.28 |  | 3475.28 | 1 | 3475.28
47,1 | 104-0162 | Трубки из вспененного полиэтилена (пенополиэтилен) «Термофлекс» диаметром 108х13 мм | м | -18.7 | 142.45 |  | -2663.82 | 1 | -2663.82 |  |  |  | 0 | 0 | 0 | 0
|  | НР от ФОТ | % | 100 |  |  | 81.92 | 100 | 81.92
|  | СП от ФОТ | % | 70 |  |  | 57.34 | 70 | 57.34
|  | ЗТР | чел-ч | 3.52 |  | )*1,15)*1,2 | 8.2579
|  | Всего по позиции |  |  |  | 1090.35 |  | 1090.35 |  | 1090.35 | 1090.35
48 | 104-0810 | Трубки высокотемпературные из вспененного каучука К-FLEX SOLAR НT, толщиной 13 мм диаметром 22 мм | 10 м | 0.8 | 322.8 |  | 258.24 | 1 | 258.24 |  |  |  | 0 | 0 | 0 | 0
|  | Всего по позиции |  |  |  | 258.24 |  | 258.24 |  | 258.24 | 258.24
49 | 104-0812 | Трубки высокотемпературные из вспененного каучука К-FLEX SOLAR НT, толщиной 13 мм диаметром 35 мм | 10 м | 0.9 | 422.4 |  | 380.16 | 1 | 380.16 |  |  |  | 0 | 0 | 0 | 0
|  | Всего по позиции |  |  |  | 380.16 |  | 380.16 |  | 380.16 | 380.16
50 | 26-01-019-1 Поправка: МДС 81-35.2004, п.4.7 Поправка: МДС 81-35.2004, прил.1, т.1, п.2 | Изоляция арматуры и фланцевых соединений пластинами (плитами) из вспененного каучука («Армофлекс»), вспененного полиэтилена («Термофлекс») | 10 шт. арматуры и фланцевых соединений | 0.3 | [8 empty] | 46.05 | 46.05 | 32.24 | 32.24
|  | ЗП |  |  | 111.23 | )*1,15)*1,2 | 46.05 | 1 | 46.05 |  |  | 46.05
|  | ЭМ |  |  | 63.63 | )*1,25)*1,2 | 28.63 | 1 | 28.63
|  | МР |  |  | 8150.64 |  | 2445.19 | 1 | 2445.19
|  | НР от ФОТ | % | 100 |  |  | 46.05 | 100 | 46.05
|  | СП от ФОТ | % | 70 |  |  | 32.24 | 70 | 32.24
|  | ЗТР | чел-ч | 10.03 |  | )*1,15)*1,2 | 4.1524
|  | Всего по позиции |  |  |  | 2598.16 |  | 2598.16 |  | 2598.16 | 2598.16
Итого по разделу: Горячее водоснабжение Т3 | [5 empty] | 8364.6 |  | 8364.6 | [9 empty] | Итого по разделу: Горячее водоснабжение Т3
Раздел: Хозяйственно-бытовая канализация К1 | [16 empty] | Раздел: Хозяйственно-бытовая канализация К1
51 | м12-01-066-1 Поправка: МДС 81-35.2004, прил.1, т.1, п.2 | Трубопровод в помещениях или на открытых площадках в пределах цехов из труб высоколегированных сталей, монтируемый из труб и готовых деталей, на условное давление не более 2,5 МПа, диаметр трубопровода наружный 45 мм | 100 м трубопровода | 0.005 | [8 empty] | 11.23 | 11.23 | 8.42 | 8.42
|  | ЗП |  |  | 2010.58 | )*1,2 | 12.06 | 1 | 12.06 |  |  | 12.06
|  | ЭМ |  |  | 5156.19 | )*1,2 | 30.94 | 1 | 30.94
|  | в т.ч. ЗПМ |  |  | 330.1 | )*1,2 | 1.98 | 1 | 1.98 |  |  | 1.98
|  | НР от ФОТ | % | 80 |  |  | 11.23 | 80 | 11.23
|  | СП от ФОТ | % | 60 |  |  | 8.42 | 60 | 8.42
|  | ЗТР | чел-ч | 209 |  | )*1,2 | 1.254
|  | Всего по позиции |  |  |  | 62.65 |  | 62.65 |  | 62.65 | 62.65
52 | Цена поставщ. | Труба нержавеющая AISI 304 DN 32х1,5 DIN 11850 (Базовая стоимость с НДС=456,24/7,1=64,26) | м | 0.5 | 54.46 |  | 27.23 | 1 | 27.23 |  |  |  | 0 | 0 | 0 | 0
|  | Всего по позиции |  |  |  | 27.23 |  | 27.23 |  | 27.23 | 27.23
53 | м12-01-066-2 Поправка: МДС 81-35.2004, прил.1, т.1, п.2 | Трубопровод в помещениях или на открытых площадках в пределах цехов из труб высоколегированных сталей, монтируемый из труб и готовых деталей, на условное давление не более 2,5 МПа, диаметр трубопровода наружный 57 мм | 100 м трубопровода | 0.09 | [8 empty] | 202.23 | 202.23 | 151.67 | 151.67
|  | ЗП |  |  | 2010.58 | )*1,2 | 217.14 | 1 | 217.14 |  |  | 217.14
|  | ЭМ |  |  | 5188.24 | )*1,2 | 560.33 | 1 | 560.33
|  | в т.ч. ЗПМ |  |  | 330.1 | )*1,2 | 35.65 | 1 | 35.65 |  |  | 35.65
|  | НР от ФОТ | % | 80 |  |  | 202.23 | 80 | 202.23
|  | СП от ФОТ | % | 60 |  |  | 151.67 | 60 | 151.67
|  | ЗТР | чел-ч | 209 |  | )*1,2 | 22.572
|  | Всего по позиции |  |  |  | 1131.37 |  | 1131.37 |  | 1131.37 | 1131.37
54 | Цена поставщ. | Труба нержавеющая AISI 304 DN 50х1,5 DIN 11850 (Базовая стоимость с НДС=670,8/7,1=94,48) | м | 9 | 80.07 |  | 720.63 | 1 | 720.63 |  |  |  | 0 | 0 | 0 | 0
|  | Всего по позиции |  |  |  | 720.63 |  | 720.63 |  | 720.63 | 720.63
55 | м12-01-066-5 Поправка: МДС 81-35.2004, прил.1, т.1, п.2 | Трубопровод в помещениях или на открытых площадках в пределах цехов из труб высоколегированных сталей, монтируемый из труб и готовых деталей, на условное давление не более 2,5 МПа, диаметр трубопровода наружный 108 мм | 100 м трубопровода | 0.02 | [8 empty] | 69.4 | 69.4 | 52.05 | 52.05
|  | ЗП |  |  | 3145.74 | )*1,2 | 75.5 | 1 | 75.5 |  |  | 75.5
|  | ЭМ |  |  | 7784.73 | )*1,2 | 186.83 | 1 | 186.83
|  | в т.ч. ЗПМ |  |  | 468.59 | )*1,2 | 11.25 | 1 | 11.25 |  |  | 11.25
|  | НР от ФОТ | % | 80 |  |  | 69.4 | 80 | 69.4
|  | СП от ФОТ | % | 60 |  |  | 52.05 | 60 | 52.05
|  | ЗТР | чел-ч | 327 |  | )*1,2 | 7.848
|  | Всего по позиции |  |  |  | 383.78 |  | 383.78 |  | 383.78 | 383.78
56 | Цена поставщ. | Труба нержавеющая AISI 304 DN 100х2,0 DIN 11850 (Базовая стоимость с НДС=1692/7,1=238,31) | м | 2 | 201.96 |  | 403.92 | 1 | 403.92 |  |  |  | 0 | 0 | 0 | 0
|  | Всего по позиции |  |  |  | 403.92 |  | 403.92 |  | 403.92 | 403.92
58 | м12-11-001-4 Поправка: МДС 81-35.2004, прил.1, т.1, п.2 | Предварительный подогрев сварных соединений труб, диаметр наружный 32 мм | 1 стык | 3 | [8 empty] | 27.74 | 27.74 | 20.8 | 20.8
|  | ЗП |  |  | 6.25 | )*1,2 | 22.5 | 1 | 22.5 |  |  | 22.5
|  | ЭМ |  |  | 55.7 | )*1,2 | 200.52 | 1 | 200.52
|  | в т.ч. ЗПМ |  |  | 3.38 | )*1,2 | 12.17 | 1 | 12.17 |  |  | 12.17
|  | НР от ФОТ | % | 80 |  |  | 27.74 | 80 | 27.74
|  | СП от ФОТ | % | 60 |  |  | 20.8 | 60 | 20.8
|  | ЗТР | чел-ч | 0.65 |  | )*1,2 | 2.34
|  | Всего по позиции |  |  |  | 271.56 |  | 271.56 |  | 271.56 | 271.56
59 | Цена поставщ. | Отвод нержавеющий 90° Ду 32 DIN 11852 AISI 304 (Базовая стоимость с НДС=218,4/7,1=30,76) | шт. | 1 | 26.07 |  | 26.07 | 1 | 26.07 |  |  |  | 0 | 0 | 0 | 0
|  | Всего по позиции |  |  |  | 26.07 |  | 26.07 |  | 26.07 | 26.07
60 | Цена поставщ. | Переход стальной нержавеющий AISI 304 Ду50х32 DIN 11852 (Базовая стоимость с НДС=349,2/7,1=49,18) | шт. | 1 | 41.68 |  | 41.68 | 1 | 41.68 |  |  |  | 0 | 0 | 0 | 0
|  | Всего по позиции |  |  |  | 41.68 |  | 41.68 |  | 41.68 | 41.68
61 | м12-11-001-7 Поправка: МДС 81-35.2004, прил.1, т.1, п.2 | Предварительный подогрев сварных соединений труб, диаметр наружный 57 мм | 1 стык | 10 | [8 empty] | 92.45 | 92.45 | 69.34 | 69.34
|  | ЗП |  |  | 6.25 | )*1,2 | 75 | 1 | 75 |  |  | 75
|  | ЭМ |  |  | 56.02 | )*1,2 | 672.24 | 1 | 672.24
|  | в т.ч. ЗПМ |  |  | 3.38 | )*1,2 | 40.56 | 1 | 40.56 |  |  | 40.56
|  | НР от ФОТ | % | 80 |  |  | 92.45 | 80 | 92.45
|  | СП от ФОТ | % | 60 |  |  | 69.34 | 60 | 69.34
|  | ЗТР | чел-ч | 0.65 |  | )*1,2 | 7.8
|  | Всего по позиции |  |  |  | 909.03 |  | 909.03 |  | 909.03 | 909.03
62 | Цена поставщ. | Отвод нержавеющий 90° Ду 50 DIN 11852 AISI 304 (Базовая стоимость с НДС=274,8/7,1=38,7) | шт. | 3 | 32.8 |  | 98.4 | 1 | 98.4 |  |  |  | 0 | 0 | 0 | 0
|  | Всего по позиции |  |  |  | 98.4 |  | 98.4 |  | 98.4 | 98.4
63 | Стоимость учтена выше | Переход стальной нержавеющий AISI 304 Ду50х32 DIN 11852 | шт. | 1 | [8 empty] | 0 | 0 | 0 | 0
|  | Всего по позиции |  |  |  | 0 |  | 0 |  | 0 | 0
64 | Цена поставщ. | Переход стальной нержавеющий AISI 304 Ду100х50 DIN 11852 (Базовая стоимость с НДС=912/7,1=128,45) | шт. | 1 | 108.86 |  | 108.86 | 1 | 108.86 |  |  |  | 0 | 0 | 0 | 0
|  | Всего по позиции |  |  |  | 108.86 |  | 108.86 |  | 108.86 | 108.86
65 | Цена поставщ. | Тройник стальной нержавеющий AISI 304 Ду100х50 45° DIN 11850 (Базовая стоимость с НДС=1658/7,1=233,52) | шт. | 1 | 197.9 |  | 197.9 | 1 | 197.9 |  |  |  | 0 | 0 | 0 | 0
|  | Всего по позиции |  |  |  | 197.9 |  | 197.9 |  | 197.9 | 197.9
66 | Цена поставщ. | Тройник стальной нержавеющий AISI 304 Ду100х50 90° DIN 11850 (Базовая стоимость с НДС=1658/7,1=233,52) | шт. | 1 | 197.9 |  | 197.9 | 1 | 197.9 |  |  |  | 0 | 0 | 0 | 0
|  | Всего по позиции |  |  |  | 197.9 |  | 197.9 |  | 197.9 | 197.9
67 | м12-11-001-10 Поправка: МДС 81-35.2004, прил.1, т.1, п.2 | Предварительный подогрев сварных соединений труб, диаметр наружный 108 мм | 1 стык | 25 | [8 empty] | 780.72 | 780.72 | 585.54 | 585.54
|  | ЗП |  |  | 29.15 | )*1,2 | 874.5 | 1 | 874.5 |  |  | 874.5
|  | ЭМ |  |  | 55.46 | )*1,2 | 1663.8 | 1 | 1663.8
|  | в т.ч. ЗПМ |  |  | 3.38 | )*1,2 | 101.4 | 1 | 101.4 |  |  | 101.4
|  | НР от ФОТ | % | 80 |  |  | 780.72 | 80 | 780.72
|  | СП от ФОТ | % | 60 |  |  | 585.54 | 60 | 585.54
|  | ЗТР | чел-ч | 3.03 |  | )*1,2 | 90.9
|  | Всего по позиции |  |  |  | 3904.56 |  | 3904.56 |  | 3904.56 | 3904.56
68 | Цена поставщ. | Отвод нержавеющий 45° Ду 100 DIN 11852 AISI 304 (Базовая стоимость с НДС=613/7,1=86,34) | шт. | 3 | 73.17 |  | 219.51 | 1 | 219.51 |  |  |  | 0 | 0 | 0 | 0
|  | Всего по позиции |  |  |  | 219.51 |  | 219.51 |  | 219.51 | 219.51
69 | Цена поставщ. | Отвод нержавеющий 90° Ду 100 DIN 11852 AISI 304 (Базовая стоимость с НДС=948/7,1=133,52) | шт. | 1 | 113.15 |  | 113.15 | 1 | 113.15 |  |  |  | 0 | 0 | 0 | 0
|  | Всего по позиции |  |  |  | 113.15 |  | 113.15 |  | 113.15 | 113.15
70 | Стоимость учтена выше | Переход стальной нержавеющий AISI 304 Ду100х50 DIN 11852 | шт. | 1 | [8 empty] | 0 | 0 | 0 | 0
|  | Всего по позиции |  |  |  | 0 |  | 0 |  | 0 | 0
71 | Цена поставщ. | Тройник стальной нержавеющий AISI 304 Ду100 45° DIN 11850 (Базовая стоимость с НДС=1658/7,1=233,52) | шт. | 4 | 197.9 |  | 791.6 | 1 | 791.6 |  |  |  | 0 | 0 | 0 | 0
|  | Всего по позиции |  |  |  | 791.6 |  | 791.6 |  | 791.6 | 791.6
72 | Стоимость учтена выше | Тройник стальной нержавеющий AISI 304 Ду100х50 45° DIN 11850 | шт. | 1 | [8 empty] | 0 | 0 | 0 | 0
|  | Всего по позиции |  |  |  | 0 |  | 0 |  | 0 | 0
73 | Стоимость учтена выше | Тройник стальной нержавеющий AISI 304 Ду100х50 90° DIN 11850 | шт. | 1 | [8 empty] | 0 | 0 | 0 | 0
|  | Всего по позиции |  |  |  | 0 |  | 0 |  | 0 | 0
74 | 65-6-10 | Смена гибких подводок | 100 приборов | 0.02 | [8 empty] | 9.81 | 9.81 | 5.71 | 5.71
|  | ЗП |  |  | 475.27 |  | 9.51 | 1 | 9.51 |  |  | 9.51
|  | ЭМ |  |  | 5.92 |  | 0.12 | 1 | 0.12
|  | в т.ч. ЗПМ |  |  | 0.68 |  | 0.01 | 1 | 0.01 |  |  | 0.01
|  | МР |  |  | 2045 |  | 40.9 | 1 | 40.9
|  | НР от ФОТ | % | 103 |  |  | 9.81 | 103 | 9.81
|  | СП от ФОТ | % | 60 |  |  | 5.71 | 60 | 5.71
|  | ЗТР | чел-ч | 52.4 |  |  | 1.048
|  | Всего по позиции |  |  |  | 66.05 |  | 66.05 |  | 66.05 | 66.05
76 | 17-01-001-23 Поправка: МДС 81-35.2004, п.4.7 Поправка: МДС 81-35.2004, прил.1, т.1, п.2 | Установка трапов диаметром 100 мм | 10 компл. | 0.1 | [8 empty] | 15.16 | 15.16 | 9.83 | 9.83
|  | ЗП |  |  | 84.37 | )*1,15)*1,2 | 11.64 | 1 | 11.64 |  |  | 11.64
|  | ЭМ |  |  | 19.69 | )*1,25)*1,2 | 2.95 | 1 | 2.95
|  | в т.ч. ЗПМ |  |  | 1.35 | )*1,25)*1,2 | 0.2 | 1 | 0.2 |  |  | 0.2
|  | МР |  |  | 1678.91 |  | 167.89 | 1 | 167.89
76,1 | 301-0637 | Трапы чугунные эмалированные с прямым отводом, с решеткой и резиновой пробкой Т-100М размером 355х200х142 мм, малые | компл. | -1 | 163.7 |  | -163.7 | 1 | -163.7 |  |  |  | 0 | 0 | 0 | 0
|  | НР от ФОТ | % | 128 |  |  | 15.16 | 128 | 15.16
|  | СП от ФОТ | % | 83 |  |  | 9.83 | 83 | 9.83
|  | ЗТР | чел-ч | 8.77 |  | )*1,15)*1,2 | 1.2103
|  | Всего по позиции |  |  |  | 43.77 |  | 43.77 |  | 43.77 | 43.77
77 | 17-01-001-23 Поправка: МДС 81-35.2004, п.4.7 Поправка: МДС 81-35.2004, прил.1, т.1, п.2 | Установка трапов диаметром 100 мм | 10 компл. | 0.1 | [8 empty] | 15.16 | 15.16 | 9.83 | 9.83
|  | ЗП |  |  | 84.37 | )*1,15)*1,2 | 11.64 | 1 | 11.64 |  |  | 11.64
|  | ЭМ |  |  | 19.69 | )*1,25)*1,2 | 2.95 | 1 | 2.95
|  | в т.ч. ЗПМ |  |  | 1.35 | )*1,25)*1,2 | 0.2 | 1 | 0.2 |  |  | 0.2
|  | МР |  |  | 1678.91 |  | 167.89 | 1 | 167.89
|  | НР от ФОТ | % | 128 |  |  | 15.16 | 128 | 15.16
|  | СП от ФОТ | % | 83 |  |  | 9.83 | 83 | 9.83
|  | ЗТР | чел-ч | 8.77 |  | )*1,15)*1,2 | 1.2103
|  | Всего по позиции |  |  |  | 207.47 |  | 207.47 |  | 207.47 | 207.47
78 | Цена поставщ. | Верхняя часть герметичного трапа под винил 774.651.000 S BLUCHER (Базовая стоимость с НДС=39300/7,1=5535,21) | шт. | 1 | 4690.86 |  | 4690.86 | 1 | 4690.86 |  |  |  | 0 | 0 | 0 | 0
|  | Всего по позиции |  |  |  | 4690.86 |  | 4690.86 |  | 4690.86 | 4690.86
79 | Цена поставщ. | Гидрозатвор 503.001.110 BLUCHER (Базовая стоимость с НДС=4450/7,1=626,76) | шт. | 1 | 531.15 |  | 531.15 | 1 | 531.15 |  |  |  | 0 | 0 | 0 | 0
|  | Всего по позиции |  |  |  | 531.15 |  | 531.15 |  | 531.15 | 531.15
80 | Цена поставщ. | Нижняя часть трапа 150.000.110 BLUCHER (Базовая стоимость с НДС=2350/7,1=330,9) | шт. | 1 | 280.42 |  | 280.42 | 1 | 280.42 |  |  |  | 0 | 0 | 0 | 0
|  | Всего по позиции |  |  |  | 280.42 |  | 280.42 |  | 280.42 | 280.42
81 | 17-01-001-18 Поправка: МДС 81-35.2004, п.4.7 Поправка: МДС 81-35.2004, прил.1, т.1, п.2 | Установка поддонов душевых чугунных и стальных мелких | 10 компл. | 0.1 | [8 empty] | 19.11 | 19.11 | 12.39 | 12.39
|  | ЗП |  |  | 104.76 | )*1,15)*1,2 | 14.46 | 1 | 14.46 |  |  | 14.46
|  | ЭМ |  |  | 61.24 | )*1,25)*1,2 | 9.19 | 1 | 9.19
|  | в т.ч. ЗПМ |  |  | 3.11 | )*1,25)*1,2 | 0.47 | 1 | 0.47 |  |  | 0.47
|  | НР от ФОТ | % | 128 |  |  | 19.11 | 128 | 19.11
|  | СП от ФОТ | % | 83 |  |  | 12.39 | 83 | 12.39
|  | ЗТР | чел-ч | 10.89 |  | )*1,15)*1,2 | 1.5028
|  | Всего по позиции |  |  |  | 55.15 |  | 55.15 |  | 55.15 | 55.15
82 | Цена поставщ. | Душ аварийный с чашей из нержавеющей стали 1711102 FSP-Tech (Базовая стоимость с НДС=197108/7,1=27761,7) | шт. | 1 | 23526.86 |  | 23526.86 | 1 | 23526.86 |  |  |  | 0 | 0 | 0 | 0
|  | Всего по позиции |  |  |  | 23526.86 |  | 23526.86 |  | 23526.86 | 23526.86
83 | 17-01-005-4 Поправка: МДС 81-35.2004, п.4.7 Поправка: МДС 81-35.2004, прил.1, т.1, п.2 | Установка раковин | 10 компл. | 0.1 | [8 empty] | 15.45 | 15.45 | 10.02 | 10.02
|  | ЗП |  |  | 86.48 | )*1,15)*1,2 | 11.93 | 1 | 11.93 |  |  | 11.93
|  | ЭМ |  |  | 14.78 | )*1,25)*1,2 | 2.22 | 1 | 2.22
|  | в т.ч. ЗПМ |  |  | 0.95 | )*1,25)*1,2 | 0.14 | 1 | 0.14 |  |  | 0.14
|  | МР |  |  | 1108.06 |  | 110.81 | 1 | 110.81
83,1 | 301-0572 | Раковины стальные эмалированные | компл. | -1 | 101.7 |  | -101.7 | 1 | -101.7 |  |  |  | 0 | 0 | 0 | 0
|  | НР от ФОТ | % | 128 |  |  | 15.45 | 128 | 15.45
|  | СП от ФОТ | % | 83 |  |  | 10.02 | 83 | 10.02
|  | ЗТР | чел-ч | 8.99 |  | )*1,15)*1,2 | 1.2406
|  | Всего по позиции |  |  |  | 48.73 |  | 48.73 |  | 48.73 | 48.73
84 | Цена поставщ. | Раковина LAUFEN PRO 810952 (Базовая стоимость с НДС=7754/7,1=1092,11) http://vanoptorg.ru/index.php?route=product/product&path=121&product_id=4819&ymclid=924405797016791131000000 | шт. | 1 | 925.52 |  | 925.52 | 1 | 925.52 |  |  |  | 0 | 0 | 0 | 0
|  | Всего по позиции |  |  |  | 925.52 |  | 925.52 |  | 925.52 | 925.52
85 | Цена поставщ. | Сифон для раковины (Базовая стоимость с НДС=312/7,1=43,94) | шт. | 1 | 37.24 |  | 37.24 | 1 | 37.24 |  |  |  | 0 | 0 | 0 | 0
|  | Всего по позиции |  |  |  | 37.24 |  | 37.24 |  | 37.24 | 37.24
86 | 17-01-002-3 Поправка: МДС 81-35.2004, п.4.7 Поправка: МДС 81-35.2004, прил.1, т.1, п.2 | Установка смесителей | 10 шт. | 0.1 | [8 empty] | 11.89 | 11.89 | 7.71 | 7.71
|  | ЗП |  |  | 67.34 | )*1,15)*1,2 | 9.29 | 1 | 9.29 |  |  | 9.29
|  | ЭМ |  |  | 0.2 | )*1,25)*1,2 | 0.03 | 1 | 0.03
|  | МР |  |  | 1445.43 |  | 144.54 | 1 | 144.54
86,1 | 301-1527 | Смеситель латунный с гальванопокрытием для мойки настольный, с верхней камерой смешения | шт. | -1 | 143 |  | -143 | 1 | -143 |  |  |  | 0 | 0 | 0 | 0
|  | НР от ФОТ | % | 128 |  |  | 11.89 | 128 | 11.89
|  | СП от ФОТ | % | 83 |  |  | 7.71 | 83 | 7.71
|  | ЗТР | чел-ч | 7 |  | )*1,15)*1,2 | 0.966
|  | Всего по позиции |  |  |  | 30.46 |  | 30.46 |  | 30.46 | 30.46
87 | Цена поставщ. | Смеситель для раковины Euroeco 32732 000 Grohe (Базовая стоимость с НДС=3931,76/7,1=553,77) https://lunda.ru/catalog/category/c6414/product/smesitel-euroeco-grohe_6416.html | шт. | 1 | 469.3 |  | 469.3 | 1 | 469.3 |  |  |  | 0 | 0 | 0 | 0
|  | Всего по позиции |  |  |  | 469.3 |  | 469.3 |  | 469.3 | 469.3
Итого по разделу: Хозяйственно-бытовая канализация К1 | [5 empty] | 40522.78 |  | 40522.78 | [9 empty] | Итого по разделу: Хозяйственно-бытовая канализация К1
Итого по локальной смете: | [5 empty] | 57689.44 |  | 57689.44 | [9 empty] | Итого по локальной смете:
Итого по локальной смете №02-01-02: Внутренние системы водоснабжения и канализации | [5 empty] | 57689.44 |  | 57689.44 | [9 empty] | Итого по смете: ВК
|  | Стоимость оборудования (всего) | [16 empty] | Стоимость оборудования (всего)
|  | Строительные работы с НР и СП | [5 empty] | 50839.76 | [10 empty] | Строительные работы с НР и СП
|  | Монтажные работы с НР и СП | [5 empty] | 6849.68 | [10 empty] | Монтажные работы с НР и СП
|  | Прочие работы с НР и СП | [16 empty] | Прочие работы с НР и СП
|  | Всего с НР и СП | [5 empty] | 57689.44 | [10 empty] | Всего с НР и СП
ИТОГО В ТЕКУЩЕМ УРОВНЕ ЦЕН НА 1 КВАРТАЛ 2017
|  | Стоимость оборудования (ИНДЕКС К ОБОРУДОВАНИЮ 3,58) | [6 empty] | 0
|  | Строительные работы с НР и СП (ИНДЕКС К СМР 7,1) | [6 empty] | 360962.3
|  | Монтажные работы с НР и СП (ИНДЕКС К СМР 7,1) | [6 empty] | 48632.73
|  | Прочие работы с НР и СП (ИНДЕКС К ПРОЧИМ 17,89) | [6 empty] | 0
|  | Всего с НР и СП | [6 empty] | 409595.03
Составил
[должность,подпись(инициалы,фамилия)]
Проверил
[должность,подпись(инициалы,фамилия)]

## 02-01-03 (hidden)
Smeta.RU (495) 974-1589
Форма № 1а
| "СОГЛАСОВАНО" |  |  |  |  | "УТВЕРЖДАЮ"
| ______________________ |  |  |  |  | ______________________
| "_____"________________ 2017 г. |  |  |  |  | "_____"________________ 2017 г.
(наименование стройки)
ЛОКАЛЬНЫЙ СМЕТНЫЙ РАСЧЕТ № 02-01-03 | [16 empty] | ЛОКАЛЬНЫЙ СМЕТНЫЙ РАСЧЕТ №
(локальный сметный расчет)
Система электроснабжения. Внутреннее электрооборудование и освещение | [16 empty] | 177ЭОМ
(наименование работ и затрат, наименование объекта)
Основание: | [16 empty] | Основание:
[7 empty] | базовая | текущая
[7 empty] | цена | цена
|  |  |  | Сметная стоимость |  |  | 307.4037 | 305.2135 | тыс.руб
|  |  |  | Нормативная трудоемкость |  |  | 878.29 | 878.29 | чел.час.
|  |  |  | Средства на оплату труда |  |  | 9.1406 | 9.1406 | тыс.руб
Составлен(а) в уровне текущих (прогнозных) цен Уровень цен
№ п/п | Шифр расценки и коды ресурсов | Наименование работ и затрат | Единица измерения | Кол-во единиц | Цена на единицу измерения, руб. | Попра-вочные коэфф., нормы НР и СП | Всего затрат в базисном уровне цен, руб. | Индексы пересчета, нормы НР и СП | ВСЕГО затрат, руб.
1 | 2 | 3 | 4 | 5 | 6 | 7 | 8 | 9 | 10
Локальная смета: | [16 empty] | Локальная смета:
3 | м08-01-102-1 | Шкаф управления и регулирования | 1 ШКАФ | 1 | [8 empty] | 172.43 | 146.56 | 117.98 | 94.38
|  | ЗП |  |  | 140.45 | )*1,2 | 168.54 | 1 | 168.54 |  |  | 168.54
|  | ЭМ |  |  | 177.46 | )*1,2 | 212.95 | 1 | 212.95
|  | в т.ч. ЗПМ |  |  | 10.8 | )*1,2 | 12.96 | 1 | 12.96 |  |  | 12.96
|  | МР |  |  | 96.23 |  | 96.23 | 1 | 96.23
|  | НР от ФОТ [к тек. уровню *0,85] | % | 95 |  |  | 172.43 | 80.75 | 146.56
|  | СП от ФОТ [к тек. уровню *0,8] | % | 65 |  |  | 117.98 | 52 | 94.38
|  | ЗТР | чел-ч | 14.6 |  | )*1,2 | 17.52
|  | Всего по позиции |  |  |  | 768.13 |  | 718.66 |  | 768.13 | 718.66
4 |  | ЩС Щит распределительный | шт. | 1 | 50530.73 |  | 50530.73 | 1 | 50530.73 |  |  |  | 0 | 0 | 0 | 0
|  | Всего по позиции |  |  |  | 50530.73 |  | 50530.73 |  | 50530.73 | 50530.73
5 | м08-03-594-11 | Светильник в подвесных потолках, устанавливаемый на подвесках, количество ламп в светильнике до 4 | 100 шт. | 0.32 | [8 empty] | 922.6 | 784.21 | 631.25 | 505
Объем: 0,32=32/100
|  | ЗП |  |  | 2515.71 | )*1,2 | 966.03 | 1 | 966.03 |  |  | 966.03
|  | ЭМ |  |  | 230.49 | )*1,2 | 88.51 | 1 | 88.51
|  | в т.ч. ЗПМ |  |  | 13.37 | )*1,2 | 5.13 | 1 | 5.13 |  |  | 5.13
|  | МР |  |  | 3213.25 |  | 1028.24 | 1 | 1028.24
|  | НР от ФОТ [к тек. уровню *0,85] | % | 95 |  |  | 922.6 | 80.75 | 784.21
|  | СП от ФОТ [к тек. уровню *0,8] | % | 65 |  |  | 631.25 | 52 | 505
|  | ЗТР | чел-ч | 253.6 |  | )*1,2 | 97.3824
|  | Всего по позиции |  |  |  | 3636.63 |  | 3371.99 |  | 3636.63 | 3371.99
9 |  | Светильник светодиодный мощн 40 Вт, IP65, встраиваемый, 625х625х45 ARV-208-CLIP-IN-40- 625-H-OP | шт. | 9 | 1915.06 |  | 17235.54 | 1 | 17235.54 |  |  |  | 0 | 0 | 0 | 0
|  | Всего по позиции |  |  |  | 17235.54 |  | 17235.54 |  | 17235.54 | 17235.54
10 |  | Светильник светодиодный мощн 40 Вт, IP65, встраиваемый, 625х625х45, с блоком аварийного питания(1.5часа) ARV-208-CLIP-IN-40- 625-H-OP | шт. | 10 | 3098.66 |  | 30986.6 | 1 | 30986.6 |  |  |  | 0 | 0 | 0 | 0
|  | Всего по позиции |  |  |  | 30986.6 |  | 30986.6 |  | 30986.6 | 30986.6
11 |  | SLICK.PRS ECO LED 60 Ex 5000K | шт. | 9 | 4209.11 |  | 37881.99 | 1 | 37881.99 |  |  |  | 0 | 0 | 0 | 0
|  | Всего по позиции |  |  |  | 37881.99 |  | 37881.99 |  | 37881.99 | 37881.99
12 |  | SLICK.PRS ECO LED 60 EM Ex 5000K | шт. | 3 | 6049.5 |  | 18148.5 | 1 | 18148.5 |  |  |  | 0 | 0 | 0 | 0
|  | Всего по позиции |  |  |  | 18148.5 |  | 18148.5 |  | 18148.5 | 18148.5
13 |  | Светильник светодиодный мощн.16,5 Вт LJ-14-7 | шт. | 1 | 1510.87 |  | 1510.87 | 1 | 1510.87 |  |  |  | 0 | 0 | 0 | 0
|  | Всего по позиции |  |  |  | 1510.87 |  | 1510.87 |  | 1510.87 | 1510.87
14 | 26-02-011-3 | Нанесение огнезащитной краски на металлические огрунтованные поверхности с пределом огнестойкости 1 час толщиной слоя 1,55 мм | 100 м2 покрытия | 0.03 | [8 empty] | 43.85 | 37.27 | 30.7 | 24.56
Объем: 0,03=3/100
|  | ЗП |  |  | 1218.16 | *1,2 | 43.85 | 1 | 43.85 |  |  | 43.85
|  | ЭМ |  |  | 390.64 | *1,2 | 14.06 | 1 | 14.06
|  | МР |  |  | 4594.92 |  | 137.85 | 1 | 137.85
|  | НР от ФОТ [к тек. уровню *0,85] | % | 100 |  |  | 43.85 | 85 | 37.27
|  | СП от ФОТ [к тек. уровню *0,8] | % | 70 |  |  | 30.7 | 56 | 24.56
|  | ЗТР | чел-ч | 143.99 |  | *1,2 | 5.1836
|  | Всего по позиции |  |  |  | 270.31 |  | 257.59 |  | 270.31 | 257.59
16 |  | Огнестойкая пена MAKROFLEX FR77 | шт. | 1 | 118.36 |  | 118.36 | 1 | 118.36 |  |  |  | 0 | 0 | 0 | 0
|  | Всего по позиции |  |  |  | 118.36 |  | 118.36 |  | 118.36 | 118.36
17 |  | Огнестойкая подушка DB1803 | шт. | 4 | 307.26 |  | 1229.04 | 1 | 1229.04 |  |  |  | 0 | 0 | 0 | 0
|  | Всего по позиции |  |  |  | 1229.04 |  | 1229.04 |  | 1229.04 | 1229.04
20 | м10-04-101-15 | Транспарант световой (табло) | 1 ШТ. | 4 | [8 empty] | 84.96 | 72.22 | 60.03 | 48.02
|  | ЗП |  |  | 19.24 | )*1,2 | 92.35 | 1 | 92.35 |  |  | 92.35
|  | МР |  |  | 2.08 |  | 8.32 | 1 | 8.32
|  | НР от ФОТ [к тек. уровню *0,85] | % | 92 |  |  | 84.96 | 78.2 | 72.22
|  | СП от ФОТ [к тек. уровню *0,8] | % | 65 |  |  | 60.03 | 52 | 48.02
|  | ЗТР | чел-ч | 2 |  | )*1,2 | 9.6
|  | Всего по позиции |  |  |  | 245.66 |  | 220.91 |  | 245.66 | 220.91
21 |  | Указатель выхода с аккумуляторной батареей, IP65, t=3часа LYRA 6523-4 LED | шт. | 4 | 3714.64 |  | 14858.56 | 1 | 14858.56 |  |  |  | 0 | 0 | 0 | 0
|  | Всего по позиции |  |  |  | 14858.56 |  | 14858.56 |  | 14858.56 | 14858.56
22 | м08-03-593-10 | Световые настенные указатели | 100 шт. | 0.04 | [8 empty] | 35.66 | 30.31 | 24.4 | 19.52
Объем: 0,04=4/100
|  | ЗП |  |  | 779.32 | )*1,2 | 37.41 | 1 | 37.41 |  |  | 37.41
|  | ЭМ |  |  | 44.36 | )*1,2 | 2.13 | 1 | 2.13
|  | в т.ч. ЗПМ |  |  | 2.7 | )*1,2 | 0.13 | 1 | 0.13 |  |  | 0.13
|  | МР |  |  | 520.41 |  | 20.82 | 1 | 20.82
|  | НР от ФОТ [к тек. уровню *0,85] | % | 95 |  |  | 35.66 | 80.75 | 30.31
|  | СП от ФОТ [к тек. уровню *0,8] | % | 65 |  |  | 24.4 | 52 | 19.52
|  | ЗТР | чел-ч | 78.56 |  | )*1,2 | 3.7709
|  | Всего по позиции |  |  |  | 120.42 |  | 110.19 |  | 120.42 | 110.19
23 |  | Эвакуационно-указательная пиктограмма «ВЫХОД» ПЭУ 010 | шт. | 4 | 164.47 |  | 657.88 | 1 | 657.88 |  |  |  | 0 | 0 | 0 | 0
|  | Всего по позиции |  |  |  | 657.88 |  | 657.88 |  | 657.88 | 657.88
24 | м08-03-591-9 | Розетка штепсельная утопленного типа при скрытой проводке | 100 шт. | 0.02 | [8 empty] | 6.91 | 5.87 | 4.73 | 3.78
Объем: 0,02=2/100
|  | ЗП |  |  | 302.36 | )*1,2 | 7.26 | 1 | 7.26 |  |  | 7.26
|  | ЭМ |  |  | 5.78 | )*1,2 | 0.14 | 1 | 0.14
|  | в т.ч. ЗПМ |  |  | 0.41 | )*1,2 | 0.01 | 1 | 0.01 |  |  | 0.01
|  | МР |  |  | 62.22 |  | 1.24 | 1 | 1.24
|  | НР от ФОТ [к тек. уровню *0,85] | % | 95 |  |  | 6.91 | 80.75 | 5.87
|  | СП от ФОТ [к тек. уровню *0,8] | % | 65 |  |  | 4.73 | 52 | 3.78
|  | ЗТР | чел-ч | 30.48 |  | )*1,2 | 0.73152
|  | Всего по позиции |  |  |  | 20.28 |  | 18.29 |  | 20.28 | 18.29
25 |  | Розетка однополюсная скрытой установки IP55 16В 220В | шт. | 2 | 160.97 |  | 321.94 | 1 | 321.94 |  |  |  | 0 | 0 | 0 | 0
|  | Всего по позиции |  |  |  | 321.94 |  | 321.94 |  | 321.94 | 321.94
26 | м08-03-591-10 | Розетка штепсельная полугерметическая и герметическая | 100 шт. | 0.15 | [8 empty] | 103.46 | 87.94 | 70.79 | 56.63
Объем: 0,15=15/100
|  | ЗП |  |  | 603.93 | )*1,2 | 108.71 | 1 | 108.71 |  |  | 108.71
|  | ЭМ |  |  | 41.8 | )*1,2 | 7.52 | 1 | 7.52
|  | в т.ч. ЗПМ |  |  | 1.08 | )*1,2 | 0.19 | 1 | 0.19 |  |  | 0.19
|  | МР |  |  | 128.15 |  | 19.22 | 1 | 19.22
|  | НР от ФОТ [к тек. уровню *0,85] | % | 95 |  |  | 103.46 | 80.75 | 87.94
|  | СП от ФОТ [к тек. уровню *0,8] | % | 65 |  |  | 70.79 | 52 | 56.63
|  | ЗТР | чел-ч | 60.88 |  | )*1,2 | 10.9584
|  | Всего по позиции |  |  |  | 309.7 |  | 280.02 |  | 309.7 | 280.02
27 |  | Взрывозащищенный встраиваемый разъем РГМЕК-16-250-2 | шт. | 10 | 1088.44 |  | 10884.4 | 1 | 10884.4 |  |  |  | 0 | 0 | 0 | 0
|  | Всего по позиции |  |  |  | 10884.4 |  | 10884.4 |  | 10884.4 | 10884.4
28 |  | Взрывозащищенный встраиваемый разъем РГМЕК-32-380-4 | шт. | 5 | 3181.99 |  | 15909.95 | 1 | 15909.95 |  |  |  | 0 | 0 | 0 | 0
|  | Всего по позиции |  |  |  | 15909.95 |  | 15909.95 |  | 15909.95 | 15909.95
29 | м08-03-591-11 | Розетка штепсельная трехполюсная | 100 шт. | 0.01 | [8 empty] | 6.65 | 5.65 | 4.55 | 3.64
Объем: 0,01=1/100
|  | ЗП |  |  | 582.6 | )*1,2 | 6.99 | 1 | 6.99 |  |  | 6.99
|  | ЭМ |  |  | 17.75 | )*1,2 | 0.21 | 1 | 0.21
|  | в т.ч. ЗПМ |  |  | 1.08 | )*1,2 | 0.01 | 1 | 0.01 |  |  | 0.01
|  | МР |  |  | 59.65 |  | 0.6 | 1 | 0.6
|  | НР от ФОТ [к тек. уровню *0,85] | % | 95 |  |  | 6.65 | 80.75 | 5.65
|  | СП от ФОТ [к тек. уровню *0,8] | % | 65 |  |  | 4.55 | 52 | 3.64
|  | ЗТР | чел-ч | 58.73 |  | )*1,2 | 0.70476
|  | Всего по позиции |  |  |  | 19 |  | 17.09 |  | 19 | 17.09
30 |  | Розетка трёхполюсная IP55, серого цвета | шт. | 1 | 192.69 |  | 192.69 | 1 | 192.69 |  |  |  | 0 | 0 | 0 | 0
|  | Всего по позиции |  |  |  | 192.69 |  | 192.69 |  | 192.69 | 192.69
33 | м08-03-591-2 | Выключатель одноклавишный утопленного типа при скрытой проводке | 100 шт. | 0.08 | [8 empty] | 23.34 | 19.84 | 15.97 | 12.78
Объем: 0,08=8/100
|  | ЗП |  |  | 255.54 | )*1,2 | 24.53 | 1 | 24.53 |  |  | 24.53
|  | ЭМ |  |  | 5.78 | )*1,2 | 0.55 | 1 | 0.55
|  | в т.ч. ЗПМ |  |  | 0.41 | )*1,2 | 0.04 | 1 | 0.04 |  |  | 0.04
|  | МР |  |  | 34.95 |  | 2.8 | 1 | 2.8
|  | НР от ФОТ [к тек. уровню *0,85] | % | 95 |  |  | 23.34 | 80.75 | 19.84
|  | СП от ФОТ [к тек. уровню *0,8] | % | 65 |  |  | 15.97 | 52 | 12.78
|  | ЗТР | чел-ч | 25.76 |  | )*1,2 | 2.473
|  | Всего по позиции |  |  |  | 67.19 |  | 60.5 |  | 67.19 | 60.5
34 |  | Выключатель одноклавишный скрытой установки IP55 16В 250В | шт. | 8 | 54.68 |  | 437.44 | 1 | 437.44 |  |  |  | 0 | 0 | 0 | 0
|  | Всего по позиции |  |  |  | 437.44 |  | 437.44 |  | 437.44 | 437.44
35 | м08-03-591-5 | Выключатель двухклавишный утопленного типа при скрытой проводке | 100 шт. | 0.07 | [8 empty] | 20.81 | 17.68 | 14.24 | 11.39
Объем: 0,07=7/100
|  | ЗП |  |  | 260.3 | )*1,2 | 21.87 | 1 | 21.87 |  |  | 21.87
|  | ЭМ |  |  | 5.78 | )*1,2 | 0.49 | 1 | 0.49
|  | в т.ч. ЗПМ |  |  | 0.41 | )*1,2 | 0.03 | 1 | 0.03 |  |  | 0.03
|  | МР |  |  | 35.05 |  | 2.45 | 1 | 2.45
|  | НР от ФОТ [к тек. уровню *0,85] | % | 95 |  |  | 20.81 | 80.75 | 17.68
|  | СП от ФОТ [к тек. уровню *0,8] | % | 65 |  |  | 14.24 | 52 | 11.39
|  | ЗТР | чел-ч | 26.24 |  | )*1,2 | 2.2042
|  | Всего по позиции |  |  |  | 59.86 |  | 53.88 |  | 59.86 | 53.88
37 |  | Выключатель двухклавишный скрытой установки IP55 16В 250В | шт. | 1 | 99.42 |  | 99.42 | 1 | 99.42 |  |  |  | 0 | 0 | 0 | 0
|  | Всего по позиции |  |  |  | 99.42 |  | 99.42 |  | 99.42 | 99.42
38 |  | Выключатель проходной скрытой установки IP55 16В 250В | шт. | 6 | 99.19 |  | 595.14 | 1 | 595.14 |  |  |  | 0 | 0 | 0 | 0
|  | Всего по позиции |  |  |  | 595.14 |  | 595.14 |  | 595.14 | 595.14
39 | м08-02-409-1 | Труба винипластовая по установленным конструкциям, по стенам и колоннам с креплением скобами, диаметр до 25 мм | 100 м | 1.5 | [8 empty] | 308.14 | 261.92 | 210.83 | 168.67
Объем: 1,5=150/100
|  | ЗП |  |  | 178.98 | )*1,2 | 322.16 | 1 | 322.16 |  |  | 322.16
|  | ЭМ |  |  | 45.51 | )*1,2 | 81.92 | 1 | 81.92
|  | в т.ч. ЗПМ |  |  | 1.22 | )*1,2 | 2.2 | 1 | 2.2 |  |  | 2.2
|  | МР |  |  | 18.89 |  | 28.34 | 1 | 28.34
|  | НР от ФОТ [к тек. уровню *0,85] | % | 95 |  |  | 308.14 | 80.75 | 261.92
|  | СП от ФОТ [к тек. уровню *0,8] | % | 65 |  |  | 210.83 | 52 | 168.67
|  | ЗТР | чел-ч | 19.04 |  | )*1,2 | 34.272
|  | Всего по позиции |  |  |  | 951.39 |  | 863.01 |  | 951.39 | 863.01
40 |  | Труба гофрированная с ПВХ зондом 25 | м | 153 | 2.8 |  | 428.4 | 1 | 428.4 |  |  |  | 0 | 0 | 0 | 0
Объем: 153=150*1,02
|  | Всего по позиции |  |  |  | 428.4 |  | 428.4 |  | 428.4 | 428.4
41 | м08-02-409-2 | Труба винипластовая по установленным конструкциям, по стенам и колоннам с креплением скобами, диаметр до 50 мм | 100 м | 0.4 | [8 empty] | 119.56 | 101.62 | 81.8 | 65.44
Объем: 0,4=40/100
|  | ЗП |  |  | 258.69 | )*1,2 | 124.17 | 1 | 124.17 |  |  | 124.17
|  | ЭМ |  |  | 86.75 | )*1,2 | 41.64 | 1 | 41.64
|  | в т.ч. ЗПМ |  |  | 3.51 | )*1,2 | 1.68 | 1 | 1.68 |  |  | 1.68
|  | МР |  |  | 25.64 |  | 10.26 | 1 | 10.26
|  | НР от ФОТ [к тек. уровню *0,85] | % | 95 |  |  | 119.56 | 80.75 | 101.62
|  | СП от ФОТ [к тек. уровню *0,8] | % | 65 |  |  | 81.8 | 52 | 65.44
|  | ЗТР | чел-ч | 27.52 |  | )*1,2 | 13.2096
|  | Всего по позиции |  |  |  | 377.43 |  | 343.13 |  | 377.43 | 343.13
43 |  | Труба гофрированная с ПВХ зондом 32 | м | 40.8 | 4.31 |  | 175.85 | 1 | 175.85 |  |  |  | 0 | 0 | 0 | 0
Объем: 40,8=40*1,02
|  | Всего по позиции |  |  |  | 175.85 |  | 175.85 |  | 175.85 | 175.85
44 | м12-01-066-5 | Трубопровод в помещениях или на открытых площадках в пределах цехов из труб высоколегированных сталей, монтируемый из труб и готовых деталей, на условное давление не более 2,5 МПа, диаметр трубопровода наружный 108 мм | 100 м трубопровода | 0.15 | [8 empty] | 520.46 | 442.39 | 390.35 | 312.28
Объем: 0,15=15/100
|  | ЗП |  |  | 3145.74 | )*1,2 | 566.23 | 1 | 566.23 |  |  | 566.23
|  | ЭМ |  |  | 7784.73 | )*1,2 | 1401.25 | 1 | 1401.25
|  | в т.ч. ЗПМ |  |  | 468.59 | )*1,2 | 84.35 | 1 | 84.35 |  |  | 84.35
|  | МР |  |  | 676.03 |  | 101.4 | 1 | 101.4
|  | НР от ФОТ [к тек. уровню *0,85] | % | 80 |  |  | 520.46 | 68 | 442.39
|  | СП от ФОТ [к тек. уровню *0,8] | % | 60 |  |  | 390.35 | 48 | 312.28
|  | ЗТР | чел-ч | 327 |  | )*1,2 | 58.86
|  | Всего по позиции |  |  |  | 2979.69 |  | 2823.55 |  | 2979.69 | 2823.55
47 |  | Труба из нержавеющей стали 76х4(aisi 304) | м | 15.3 | 107.83 |  | 1649.8 | 1 | 1649.8 |  |  |  | 0 | 0 | 0 | 0
Объем: 15,3=15*1,02
|  | Всего по позиции |  |  |  | 1649.8 |  | 1649.8 |  | 1649.8 | 1649.8
50 | 07-01-037-4 | Герметизация мастикой швов вертикальных | 100 м шва | 0.76 | [8 empty] | 209.27 | 177.88 | 136.83 | 109.47
Объем: 0,76=76/100
|  | ЗП |  |  | 176.51 | *1,2 | 160.98 | 1 | 160.98 |  |  | 160.98
|  | ЭМ |  |  | 460.59 | *1,2 | 420.06 | 1 | 420.06
|  | МР |  |  | 835.55 |  | 635.02 | 1 | 635.02
|  | НР от ФОТ [к тек. уровню *0,85] | % | 130 |  |  | 209.27 | 110.5 | 177.88
|  | СП от ФОТ [к тек. уровню *0,8] | % | 85 |  |  | 136.83 | 68 | 109.47
|  | ЗТР | чел-ч | 19 |  | *1,2 | 17.328
|  | Всего по позиции |  |  |  | 1562.16 |  | 1503.41 |  | 1562.16 | 1503.41
51 |  | ПГ-КОМПАУНД Компаунд полиуретановый 1кг. Двухкомпонентный. | шт. | 24 | 622.86 |  | 14948.64 | 1 | 14948.64 |  |  |  | 0 | 0 | 0 | 0
|  | Всего по позиции |  |  |  | 14948.64 |  | 14948.64 |  | 14948.64 | 14948.64
52 | 07-01-037-4 | Герметизация мастикой швов вертикальных | 100 м шва | 0.304 | [8 empty] | 83.71 | 71.15 | 54.73 | 43.79
Объем: 0,304=30,4/100
|  | ЗП |  |  | 176.51 | *1,2 | 64.39 | 1 | 64.39 |  |  | 64.39
|  | ЭМ |  |  | 460.59 | *1,2 | 168.02 | 1 | 168.02
|  | МР |  |  | 835.55 |  | 254.01 | 1 | 254.01
|  | НР от ФОТ [к тек. уровню *0,85] | % | 130 |  |  | 83.71 | 110.5 | 71.15
|  | СП от ФОТ [к тек. уровню *0,8] | % | 85 |  |  | 54.73 | 68 | 43.79
|  | ЗТР | чел-ч | 19 |  | *1,2 | 6.9312
|  | Всего по позиции |  |  |  | 624.86 |  | 601.36 |  | 624.86 | 601.36
54 |  | ПГ-ФЛАНЕЦ Фланцевый герметик 0,2 кг | шт. | 24 | 427.56 |  | 10261.44 | 1 | 10261.44 |  |  |  | 0 | 0 | 0 | 0
|  | Всего по позиции |  |  |  | 10261.44 |  | 10261.44 |  | 10261.44 | 10261.44
55 | м08-02-396-10 | Короб металлический, подвешиваемый к конструкциям на оттяжках или подвесах, длина 3 м | 100 м | 0.48 | [8 empty] | 263.8 | 224.23 | 180.49 | 144.39
Объем: 0,48=48/100
|  | ЗП |  |  | 371.49 | )*1,2 | 213.98 | 1 | 213.98 |  |  | 213.98
|  | ЭМ |  |  | 367.1 | )*1,2 | 211.45 | 1 | 211.45
|  | в т.ч. ЗПМ |  |  | 110.59 | )*1,2 | 63.7 | 1 | 63.7 |  |  | 63.7
|  | МР |  |  | 83.34 |  | 40 | 1 | 40
|  | НР от ФОТ [к тек. уровню *0,85] | % | 95 |  |  | 263.8 | 80.75 | 224.23
|  | СП от ФОТ [к тек. уровню *0,8] | % | 65 |  |  | 180.49 | 52 | 144.39
|  | ЗТР | чел-ч | 39.52 |  | )*1,2 | 22.7635
|  | Всего по позиции |  |  |  | 909.72 |  | 834.05 |  | 909.72 | 834.05
57 |  | Лоток металлический перфорированный 50х100х3000 в комплекте | м | 24.48 | 350.35 |  | 8576.57 | 1 | 8576.57 |  |  |  | 0 | 0 | 0 | 0
Объем: 24,48=24*1,02
|  | Всего по позиции |  |  |  | 8576.57 |  | 8576.57 |  | 8576.57 | 8576.57
58 |  | Лоток металлический перфорированный 50х50х3000 в комплекте | м | 24.48 | 291.17 |  | 7127.84 | 1 | 7127.84 |  |  |  | 0 | 0 | 0 | 0
Объем: 24,48=24*1,02
|  | Всего по позиции |  |  |  | 7127.84 |  | 7127.84 |  | 7127.84 | 7127.84
60 | м08-02-401-1 | Кабель двух-четырехжильный сечением жилы до 16 мм2 с креплением накладными скобами, полосками с установкой ответвительных коробок | 100 м | 6.05 | [8 empty] | 2694.87 | 2290.64 | 1843.86 | 1475.08
Объем: 6,05=605/100
|  | ЗП |  |  | 388.03 | )*1,2 | 2817.1 | 1 | 2817.1 |  |  | 2817.1
|  | ЭМ |  |  | 70.43 | )*1,2 | 511.32 | 1 | 511.32
|  | в т.ч. ЗПМ |  |  | 2.7 | )*1,2 | 19.6 | 1 | 19.6 |  |  | 19.6
|  | МР |  |  | 191.35 |  | 1157.67 | 1 | 1157.67
|  | НР от ФОТ [к тек. уровню *0,85] | % | 95 |  |  | 2694.87 | 80.75 | 2290.64
|  | СП от ФОТ [к тек. уровню *0,8] | % | 65 |  |  | 1843.86 | 52 | 1475.08
|  | ЗТР | чел-ч | 41.28 |  | )*1,2 | 299.6928
|  | Всего по позиции |  |  |  | 9024.82 |  | 8251.81 |  | 9024.82 | 8251.81
67 |  | Кабель силовой с медными жилами с изоляцией и оболочкой из ПВХ, ВВГнг(A)-LS 5х2,5 | м | 117.3 | 23.08 |  | 2707.28 | 1 | 2707.28 |  |  |  | 0 | 0 | 0 | 0
Объем: 117,3=115*1,02
|  | Всего по позиции |  |  |  | 2707.28 |  | 2707.28 |  | 2707.28 | 2707.28
68 |  | Кабель силовой с медными жилами с изоляцией и оболочкой из ПВХ, ВВГнг(A)-LS 5х10 | м | 56.1 | 80.2 |  | 4499.22 | 1 | 4499.22 |  |  |  | 0 | 0 | 0 | 0
Объем: 56,1=55*1,02
|  | Всего по позиции |  |  |  | 4499.22 |  | 4499.22 |  | 4499.22 | 4499.22
69 |  | Кабель силовой с медными жилами с изоляцией и оболочкой из ПВХ, ВВГнг(A)-LS 3х1,5 | м | 142.8 | 8.64 |  | 1233.79 | 1 | 1233.79 |  |  |  | 0 | 0 | 0 | 0
Объем: 142,8=140*1,02
|  | Всего по позиции |  |  |  | 1233.79 |  | 1233.79 |  | 1233.79 | 1233.79
70 |  | Кабель силовой огнестойкий с медными жилами с изоляцией и оболочкой из ПВХ, ВВГнг(A)-LS 3х2,5 | м | 224.4 | 12.76 |  | 2863.34 | 1 | 2863.34 |  |  |  | 0 | 0 | 0 | 0
Объем: 224,4=220*1,02
|  | Всего по позиции |  |  |  | 2863.34 |  | 2863.34 |  | 2863.34 | 2863.34
71 |  | Кабель силовой огнестойкий с медными жилами с изоляцией и оболочкой из ПВХ, ВВГнг(A)-FRLS 4х1,5 | м | 35.7 | 15.36 |  | 548.35 | 1 | 548.35 |  |  |  | 0 | 0 | 0 | 0
Объем: 35,7=35*1,02
|  | Всего по позиции |  |  |  | 548.35 |  | 548.35 |  | 548.35 | 548.35
72 |  | Кабель силовой огнестойкий с медными жилами с изоляцией и оболочкой из ПВХ, ВВГнг(A)-FRLS 3х1,5 | м | 40.8 | 13.45 |  | 548.76 | 1 | 548.76 |  |  |  | 0 | 0 | 0 | 0
Объем: 40,8=40*1,02
|  | Всего по позиции |  |  |  | 548.76 |  | 548.76 |  | 548.76 | 548.76
74 | м10-08-019-1 | Коробка ответвительная на стене | 1 ШТ. | 10 | [8 empty] | 46.85 | 39.82 | 35.14 | 28.11
|  | ЗП |  |  | 4.88 | *1,2 | 58.56 | 1 | 58.56 |  |  | 58.56
|  | МР |  |  | 0.41 |  | 4.1 | 1 | 4.1
|  | НР от ФОТ [к тек. уровню *0,85] | % | 80 |  |  | 46.85 | 68 | 39.82
|  | СП от ФОТ [к тек. уровню *0,8] | % | 60 |  |  | 35.14 | 48 | 28.11
|  | ЗТР | чел-ч | 0.5 |  | *1,2 | 6
|  | Всего по позиции |  |  |  | 144.65 |  | 130.59 |  | 144.65 | 130.59
75 |  | Коробка установочная для полых стен | шт. | 10 | 18.68 |  | 186.8 | 1 | 186.8 |  |  |  | 0 | 0 | 0 | 0
|  | Всего по позиции |  |  |  | 186.8 |  | 186.8 |  | 186.8 | 186.8
76 |  | Расходные материалы | К-Т | 1 | 21508.38 |  | 21508.38 | 1 | 21508.38 |  |  |  | 0 | 0 | 0 | 0
|  | Всего по позиции |  |  |  | 21508.38 |  | 21508.38 |  | 21508.38 | 21508.38
Итого по локальной смете: | [5 empty] | 307403.67 |  | 305213.47 | [9 empty] | Итого по локальной смете:
Итого по локальной смете №02-01-03: Система электроснабжения. Внутреннее электрооборудование и освещение | [5 empty] | 307403.67 |  | 305213.47 | [9 empty] | Итого по смете: 177ЭОМ
|  | Стоимость оборудования (всего) | [5 empty] | 50530.73 | [10 empty] | Стоимость оборудования (всего)
|  | Строительные работы с НР и СП | [5 empty] | 228590.37 | [10 empty] | Строительные работы с НР и СП
|  | Монтажные работы с НР и СП | [5 empty] | 20202.44 | [10 empty] | Монтажные работы с НР и СП
|  | Прочие работы с НР и СП | [16 empty] | Прочие работы с НР и СП
|  | Всего с НР и СП | [5 empty] | 299323.54 | [10 empty] | Всего с НР и СП
ИТОГО В ТЕКУЩЕМ УРОВНЕ ЦЕН НА 1 КВАРТАЛ 2017
|  | Стоимость оборудования (ИНДЕКС К ОБОРУДОВАНИЮ 3,58) | [6 empty] | 180900.01
|  | Строительные работы с НР и СП (ИНДЕКС К СМР 7,1) | [6 empty] | 1622991.63
|  | Монтажные работы с НР и СП (ИНДЕКС К СМР 7,1) | [6 empty] | 143437.32
|  | Прочие работы с НР и СП (ИНДЕКС К ПРОЧИМ 17,89) | [6 empty] | 0
|  | Всего с НР и СП | [6 empty] | 1947328.96
Составил
[должность,подпись(инициалы,фамилия)]
Проверил
[должность,подпись(инициалы,фамилия)]

## 02-01-04 (hidden)
Smeta.RU (495) 974-1589
Форма № 1а
| "СОГЛАСОВАНО" |  |  |  |  | "УТВЕРЖДАЮ"
| ______________________ |  |  |  |  | ______________________
| "_____"________________ 2017 г. |  |  |  |  | "_____"________________ 2017 г.
(наименование стройки)
ЛОКАЛЬНЫЙ СМЕТНЫЙ РАСЧЕТ № 02-01-04 | [16 empty] | ЛОКАЛЬНЫЙ СМЕТНЫЙ РАСЧЕТ №
(локальный сметный расчет)
Вентиляция и кондиционирование воздуха, холодоснабжение, теплоснабжение | [16 empty] | ОВ, ХС1_26.05.2017
(наименование работ и затрат, наименование объекта)
Основание: | [16 empty] | Основание:
[7 empty] | базовая | текущая
[7 empty] | цена | цена
|  |  |  | Сметная стоимость |  |  | 1810.3944 | 9790.7782 | тыс.руб
|  |  |  | Нормативная трудоемкость |  |  | 2050.8844 | 2050.8844 | чел.час.
|  |  |  | Средства на оплату труда |  |  | 18.8742 | 18.8742 | тыс.руб
Составлен(а) в уровне текущих (прогнозных) цен январь 2000 года
№ п/п | Шифр расценки и коды ресурсов | Наименование работ и затрат | Единица измерения | Кол-во единиц | Цена на единицу измерения, руб. | Попра-вочные коэфф., нормы НР и СП | Всего затрат в базисном уровне цен, руб. | Индексы пересчета, нормы НР и СП | ВСЕГО затрат, руб.
1 | 2 | 3 | 4 | 5 | 6 | 7 | 8 | 9 | 10
Локальная смета: | [16 empty] | Локальная смета:
Раздел: Вентиляция | [16 empty] | Раздел: Вентиляция
Подраздел: Система В1 | [16 empty] | Подраздел: Система В1
1 | 20-06-002-10 | Установка камер приточных типовых с секцией орошения производительностью до 20 тыс.м3/час | 1 КАМЕРА | 1 | [8 empty] | 1363.67 | 1363.67 | 884.26 | 884.26
|  | ЗП |  |  | 722.47 | )*1,15*1,2)*1,05 | 1046.86 | 1 | 1046.86 |  |  | 1046.86
|  | ЭМ |  |  | 276.41 | )*1,25*1,2)*1,05 | 435.35 | 1 | 435.35
|  | в т.ч. ЗПМ |  |  | 11.75 | )*1,25*1,2)*1,05 | 18.51 | 1 | 18.51 |  |  | 18.51
|  | МР |  |  | 375.13 |  | 375.13 | 1 | 375.13
|  | НР от ФОТ | % | 128 |  |  | 1363.67 | 128 | 1363.67
|  | СП от ФОТ | % | 83 |  |  | 884.26 | 83 | 884.26
|  | ЗТР | чел-ч | 78.7 |  | )*1,15*1,2)*1,05 | 114.0363
|  | Всего по позиции |  |  |  | 4105.27 |  | 4105.27 |  | 4105.27 | 4105.27
2 | Цена поставщика | Установка кондиционирования и вентиляции воздуха ZENCHA GENERAL B20 1310 ВЕНТЕРМ (Базовая стоимость с НДС = 301200*1,03*1,012*1,006*/3,58=88224,19) Базисная стоимость: 74 766,26 = (88 224,19 / 1,18) | к-т. | 1 | 74766.26 |  | 74766.26 | 1 | 74766.26 |  |  |  | 0 | 0 | 0 | 0
|  | Всего по позиции |  |  |  | 74766.26 |  | 74766.26 |  | 74766.26 | 74766.26
3 | 20-02-004-16 | Установка клапанов огнезадерживающих с ручной регулировкой периметром до 3200 мм | 1 клапан | 1 | [8 empty] | 96.73 | 96.73 | 62.72 | 62.72
|  | ЗП |  |  | 52 | )*1,15*1,2)*1,05 | 75.35 | 1 | 75.35 |  |  | 75.35
|  | ЭМ |  |  | 7.98 | )*1,25*1,2)*1,05 | 12.57 | 1 | 12.57
|  | в т.ч. ЗПМ |  |  | 0.14 | )*1,25*1,2)*1,05 | 0.22 | 1 | 0.22 |  |  | 0.22
|  | МР |  |  | 188.57 |  | 188.57 | 1 | 188.57
|  | НР от ФОТ | % | 128 |  |  | 96.73 | 128 | 96.73
|  | СП от ФОТ | % | 83 |  |  | 62.72 | 83 | 62.72
|  | ЗТР | чел-ч | 5.95 |  | )*1,15*1,2)*1,05 | 8.6215
|  | Всего по позиции |  |  |  | 435.94 |  | 435.94 |  | 435.94 | 435.94
5 | 301-5509 | Клапаны противопожарные с электромеханическим приводом и возвратной пружиной типа КПС-1 (60) размером 900х900 мм | шт. | 1 | 4059.77 |  | 4059.77 | 1 | 4059.77 |  |  |  | 0 | 0 | 0 | 0
|  | Всего по позиции |  |  |  | 4059.77 |  | 4059.77 |  | 4059.77 | 4059.77
6 | 20-02-015-5 | Установка шумоглушителей вентиляционных трубчатых типа ГТП 1-5 сечением 400х400 мм | 1 ШТ. | 2 | [8 empty] | 59.83 | 59.83 | 38.79 | 38.79
|  | ЗП |  |  | 16.13 | )*1,15*1,2)*1,05 | 46.74 | 1 | 46.74 |  |  | 46.74
|  | ЭМ |  |  | 3.18 | )*1,25*1,2)*1,05 | 10.02 | 1 | 10.02
|  | МР |  |  | 11.62 |  | 23.24 | 1 | 23.24
|  | НР от ФОТ | % | 128 |  |  | 59.83 | 128 | 59.83
|  | СП от ФОТ | % | 83 |  |  | 38.79 | 83 | 38.79
|  | ЗТР | чел-ч | 1.82 |  | )*1,15*1,2)*1,05 | 5.2744
|  | Всего по позиции |  |  |  | 178.62 |  | 178.62 |  | 178.62 | 178.62
7 | 301-6716 | Шумоглушители для прямоугольных воздуховодов марки RSA 800х500/1000 АРКТОС | шт. | 1 | 2966.3 |  | 2966.3 | 1 | 2966.3 |  |  |  | 0 | 0 | 0 | 0
|  | Всего по позиции |  |  |  | 2966.3 |  | 2966.3 |  | 2966.3 | 2966.3
8 | 301-6717 | Шумоглушители для прямоугольных воздуховодов марки RSA 1000х500/1000 АРКТОС | шт. | 1 | 3920.97 |  | 3920.97 | 1 | 3920.97 |  |  |  | 0 | 0 | 0 | 0
|  | Всего по позиции |  |  |  | 3920.97 |  | 3920.97 |  | 3920.97 | 3920.97
9 | 13-07-001-1 | Обезжиривание поверхностей аппаратов и трубопроводов диаметром до 500 мм бензином (прим.Мойка воздуховодов) | 100 м2 обезжириваемой поверхности | 2.4504 | [8 empty] | 241.86 | 241.86 | 188.11 | 188.11
Объем: 2,4504=(0,1174+0,0079+0,2323+0,0024+0,858+0,0072)*2
|  | ЗП |  |  | 79.36 | )*1,15*1,2 | 268.36 | 1 | 268.36 |  |  | 268.36
|  | ЭМ |  |  | 2.66 | )*1,25*1,2 | 9.78 | 1 | 9.78
|  | в т.ч. ЗПМ |  |  | 0.1 | )*1,25*1,2 | 0.37 | 1 | 0.37 |  |  | 0.37
|  | МР |  |  | 152.73 |  | 374.25 | 1 | 374.25
|  | НР от ФОТ | % | 90 |  |  | 241.86 | 90 | 241.86
|  | СП от ФОТ | % | 70 |  |  | 188.11 | 70 | 188.11
|  | ЗТР | чел-ч | 9.08 |  | )*1,15*1,2 | 30.7045
|  | Всего по позиции |  |  |  | 1082.36 |  | 1082.36 |  | 1082.36 | 1082.36
10 | 20-01-002-4 | Прокладка воздуховодов из листовой оцинкованной стали и алюминия класса П (плотные) толщиной 0,6 мм, диаметром до 250 мм | 100 м2 поверхности воздуховодов | 0.1174 | [8 empty] | 321.11 | 321.11 | 208.22 | 208.22
|  | ЗП |  |  | 1467.1 | )*1,15*1,2)*1,05 | 249.57 | 1 | 249.57 |  |  | 249.57
|  | ЭМ |  |  | 145.07 | )*1,25*1,2)*1,05 | 26.82 | 1 | 26.82
|  | в т.ч. ЗПМ |  |  | 7.02 | )*1,25*1,2)*1,05 | 1.3 | 1 | 1.3 |  |  | 1.3
|  | МР |  |  | 1770.74 |  | 207.88 | 1 | 207.88
|  | НР от ФОТ | % | 128 |  |  | 321.11 | 128 | 321.11
|  | СП от ФОТ | % | 83 |  |  | 208.22 | 83 | 208.22
|  | ЗТР | чел-ч | 167.86 |  | )*1,15*1,2)*1,05 | 28.5551
|  | Всего по позиции |  |  |  | 1013.6 |  | 1013.6 |  | 1013.6 | 1013.6
11 | 301-0476 | Крепления для воздуховодов тяги СТД 446 | т | 0.00587 | 30398.56 |  | 178.44 | 1 | 178.44 |  |  |  | 0 | 0 | 0 | 0
Объем: 0,00587=0,1174*0,05
|  | Всего по позиции |  |  |  | 178.44 |  | 178.44 |  | 178.44 | 178.44
12 | 300-1815 | Воздуховоды круглые из оцинкованной стали, толщина 1,0 мм, диаметр до 250 мм | м2 | 11.74 | 151.83 |  | 1782.48 | 1 | 1782.48 |  |  |  | 0 | 0 | 0 | 0
|  | Всего по позиции |  |  |  | 1782.48 |  | 1782.48 |  | 1782.48 | 1782.48
13 | 300-1920 | Дроссель-клапаны из тонколистовой оцинкованной стали, диаметр до 280 мм | ШТ | 1 | 64.78 |  | 64.78 | 1 | 64.78 |  |  |  | 0 | 0 | 0 | 0
|  | Всего по позиции |  |  |  | 64.78 |  | 64.78 |  | 64.78 | 64.78
14 | 20-01-002-5 | Прокладка воздуховодов из листовой оцинкованной стали и алюминия класса П (плотные) толщиной 0,6 мм, диаметром до 355 мм | 100 м2 поверхности воздуховодов | 0.0079 | [8 empty] | 19.78 | 19.78 | 12.82 | 12.82
|  | ЗП |  |  | 1343.25 | )*1,15*1,2)*1,05 | 15.38 | 1 | 15.38 |  |  | 15.38
|  | ЭМ |  |  | 117.92 | )*1,25*1,2)*1,05 | 1.47 | 1 | 1.47
|  | в т.ч. ЗПМ |  |  | 5.81 | )*1,25*1,2)*1,05 | 0.07 | 1 | 0.07 |  |  | 0.07
|  | МР |  |  | 1589.35 |  | 12.56 | 1 | 12.56
|  | НР от ФОТ | % | 128 |  |  | 19.78 | 128 | 19.78
|  | СП от ФОТ | % | 83 |  |  | 12.82 | 83 | 12.82
|  | ЗТР | чел-ч | 153.69 |  | )*1,15*1,2)*1,05 | 1.7593
|  | Всего по позиции |  |  |  | 62.01 |  | 62.01 |  | 62.01 | 62.01
15 | 301-0476 | Крепления для воздуховодов тяги СТД 446 | т | 0.000395 | 30398.56 |  | 12.01 | 1 | 12.01 |  |  |  | 0 | 0 | 0 | 0
Объем: 0,000395=0,0079*0,05
|  | Всего по позиции |  |  |  | 12.01 |  | 12.01 |  | 12.01 | 12.01
16 | 300-1816 | Воздуховоды круглые из оцинкованной стали, толщина 1,0 мм, диаметр до 400 мм | м2 | 0.79 | 141.12 |  | 111.48 | 1 | 111.48 |  |  |  | 0 | 0 | 0 | 0
|  | Всего по позиции |  |  |  | 111.48 |  | 111.48 |  | 111.48 | 111.48
17 | 20-01-002-6 | Прокладка воздуховодов из листовой оцинкованной стали и алюминия класса П (плотные) толщиной 0,6 мм, диаметром до 450 мм | 100 м2 поверхности воздуховодов | 0.0025 | [8 empty] | 5.41 | 5.41 | 3.51 | 3.51
|  | ЗП |  |  | 1162.25 | )*1,15*1,2)*1,05 | 4.21 | 1 | 4.21 |  |  | 4.21
|  | ЭМ |  |  | 107.31 | )*1,25*1,2)*1,05 | 0.42 | 1 | 0.42
|  | в т.ч. ЗПМ |  |  | 5.13 | )*1,25*1,2)*1,05 | 0.02 | 1 | 0.02 |  |  | 0.02
|  | МР |  |  | 1088.73 |  | 2.72 | 1 | 2.72
|  | НР от ФОТ | % | 128 |  |  | 5.41 | 128 | 5.41
|  | СП от ФОТ | % | 83 |  |  | 3.51 | 83 | 3.51
|  | ЗТР | чел-ч | 132.98 |  | )*1,15*1,2)*1,05 | 0.48172
|  | Всего по позиции |  |  |  | 16.27 |  | 16.27 |  | 16.27 | 16.27
18 | 301-0476 | Крепления для воздуховодов тяги СТД 446 | т | 0.000125 | 30398.56 |  | 3.8 | 1 | 3.8 |  |  |  | 0 | 0 | 0 | 0
Объем: 0,000125=0,0025*0,05
|  | Всего по позиции |  |  |  | 3.8 |  | 3.8 |  | 3.8 | 3.8
19 | 300-1816 | Воздуховоды круглые из оцинкованной стали, толщина 1,0 мм, диаметр до 400 мм | м2 | 0.25 | 141.12 |  | 35.28 | 1 | 35.28 |  |  |  | 0 | 0 | 0 | 0
|  | Всего по позиции |  |  |  | 35.28 |  | 35.28 |  | 35.28 | 35.28
20 | 20-01-002-9 | Прокладка воздуховодов из листовой оцинкованной стали и алюминия класса П (плотные) толщиной 0,7 мм, периметром 900 мм | 100 м2 поверхности воздуховодов | 0.0108 | [8 empty] | 27.02 | 27.02 | 17.52 | 17.52
|  | ЗП |  |  | 1343.25 | )*1,15*1,2)*1,05 | 21.02 | 1 | 21.02 |  |  | 21.02
|  | ЭМ |  |  | 114.81 | )*1,25*1,2)*1,05 | 1.95 | 1 | 1.95
|  | в т.ч. ЗПМ |  |  | 5.54 | )*1,25*1,2)*1,05 | 0.09 | 1 | 0.09 |  |  | 0.09
|  | МР |  |  | 1625.51 |  | 17.56 | 1 | 17.56
|  | НР от ФОТ | % | 128 |  |  | 27.02 | 128 | 27.02
|  | СП от ФОТ | % | 83 |  |  | 17.52 | 83 | 17.52
|  | ЗТР | чел-ч | 153.69 |  | )*1,15*1,2)*1,05 | 2.4051
|  | Всего по позиции |  |  |  | 85.07 |  | 85.07 |  | 85.07 | 85.07
21 | 301-0476 | Крепления для воздуховодов тяги СТД 446 | т | 0.00054 | 30398.56 |  | 16.42 | 1 | 16.42 |  |  |  | 0 | 0 | 0 | 0
Объем: 0,00054=0,0108*0,05
|  | Всего по позиции |  |  |  | 16.42 |  | 16.42 |  | 16.42 | 16.42
22 | 301-4755 | Воздуховоды из оцинкованной стали с шиной и уголками толщиной 0,55 мм, периметром 900 мм | м2 | 1.08 | 128.13 |  | 138.38 | 1 | 138.38 |  |  |  | 0 | 0 | 0 | 0
|  | Всего по позиции |  |  |  | 138.38 |  | 138.38 |  | 138.38 | 138.38
23 | 20-01-002-10 | Прокладка воздуховодов из листовой оцинкованной стали и алюминия класса П (плотные) толщиной 0,7 мм, периметром от 1100 до 1600 мм | 100 м2 поверхности воздуховодов | 0.2323 | [8 empty] | 503.17 | 503.17 | 326.27 | 326.27
|  | ЗП |  |  | 1162.25 | )*1,15*1,2)*1,05 | 391.22 | 1 | 391.22 |  |  | 391.22
|  | ЭМ |  |  | 107.31 | )*1,25*1,2)*1,05 | 39.26 | 1 | 39.26
|  | в т.ч. ЗПМ |  |  | 5.13 | )*1,25*1,2)*1,05 | 1.88 | 1 | 1.88 |  |  | 1.88
|  | МР |  |  | 1088.73 |  | 252.91 | 1 | 252.91
|  | НР от ФОТ | % | 128 |  |  | 503.17 | 128 | 503.17
|  | СП от ФОТ | % | 83 |  |  | 326.27 | 83 | 326.27
|  | ЗТР | чел-ч | 132.98 |  | )*1,15*1,2)*1,05 | 44.7614
|  | Всего по позиции |  |  |  | 1512.83 |  | 1512.83 |  | 1512.83 | 1512.83
24 | 301-0476 | Крепления для воздуховодов тяги СТД 446 | т | 0.011615 | 30398.56 |  | 353.08 | 1 | 353.08 |  |  |  | 0 | 0 | 0 | 0
Объем: 0,011615=0,2323*0,05
|  | Всего по позиции |  |  |  | 353.08 |  | 353.08 |  | 353.08 | 353.08
25 | 301-4765 | Воздуховоды из оцинкованной стали с шиной и уголками толщиной 0,7 мм, периметром 1600 мм | м2 | 23.23 | 145.11 |  | 3370.91 | 1 | 3370.91 |  |  |  | 0 | 0 | 0 | 0
|  | Всего по позиции |  |  |  | 3370.91 |  | 3370.91 |  | 3370.91 | 3370.91
26 | 300-1931 | Дроссель-клапаны из тонколистовой оцинкованной стали, периметр до 1000 мм | ШТ | 1 | 69.7 |  | 69.7 | 1 | 69.7 |  |  |  | 0 | 0 | 0 | 0
|  | Всего по позиции |  |  |  | 69.7 |  | 69.7 |  | 69.7 | 69.7
27 | 20-01-002-11 | Прокладка воздуховодов из листовой оцинкованной стали и алюминия класса П (плотные) толщиной 0,7 мм, периметром до 2400 мм | 100 м2 поверхности воздуховодов | 0.0024 | [8 empty] | 3.9 | 3.9 | 2.53 | 2.53
|  | ЗП |  |  | 874.52 | )*1,15*1,2)*1,05 | 3.04 | 1 | 3.04 |  |  | 3.04
|  | ЭМ |  |  | 112.14 | )*1,25*1,2)*1,05 | 0.42 | 1 | 0.42
|  | в т.ч. ЗПМ |  |  | 3.78 | )*1,25*1,2)*1,05 | 0.01 | 1 | 0.01 |  |  | 0.01
|  | МР |  |  | 580.82 |  | 1.39 | 1 | 1.39
|  | НР от ФОТ | % | 128 |  |  | 3.9 | 128 | 3.9
|  | СП от ФОТ | % | 83 |  |  | 2.53 | 83 | 2.53
|  | ЗТР | чел-ч | 100.06 |  | )*1,15*1,2)*1,05 | 0.34797
|  | Всего по позиции |  |  |  | 11.28 |  | 11.28 |  | 11.28 | 11.28
28 | 301-0476 | Крепления для воздуховодов тяги СТД 446 | т | 0.00012 | 30398.56 |  | 3.65 | 1 | 3.65 |  |  |  | 0 | 0 | 0 | 0
Объем: 0,00012=0,0024*0,05
|  | Всего по позиции |  |  |  | 3.65 |  | 3.65 |  | 3.65 | 3.65
29 | 301-4768 | Воздуховоды из оцинкованной стали с шиной и уголками толщиной 0,7 мм, периметром 2000 мм (со стороной до 600 мм) | м2 | 0.24 | 142.99 |  | 34.32 | 1 | 34.32 |  |  |  | 0 | 0 | 0 | 0
|  | Всего по позиции |  |  |  | 34.32 |  | 34.32 |  | 34.32 | 34.32
30 | 300-1933 | Дроссель-клапаны из тонколистовой оцинкованной стали, периметр до 2400 мм | ШТ | 5 | 317.75 |  | 1588.75 | 1 | 1588.75 |  |  |  | 0 | 0 | 0 | 0
|  | Всего по позиции |  |  |  | 1588.75 |  | 1588.75 |  | 1588.75 | 1588.75
31 | 20-01-002-12 | Прокладка воздуховодов из листовой оцинкованной стали и алюминия класса П (плотные) толщиной 0,7 мм, периметром до 3200 мм | 100 м2 поверхности воздуховодов | 0.858 | [8 empty] | 1132.16 | 1132.16 | 734.14 | 734.14
|  | ЗП |  |  | 706.89 | )*1,15*1,2)*1,05 | 878.84 | 1 | 878.84 |  |  | 878.84
|  | ЭМ |  |  | 117.24 | )*1,25*1,2)*1,05 | 158.43 | 1 | 158.43
|  | в т.ч. ЗПМ |  |  | 4.19 | )*1,25*1,2)*1,05 | 5.66 | 1 | 5.66 |  |  | 5.66
|  | МР |  |  | 577.76 |  | 495.72 | 1 | 495.72
|  | НР от ФОТ | % | 128 |  |  | 1132.16 | 128 | 1132.16
|  | СП от ФОТ | % | 83 |  |  | 734.14 | 83 | 734.14
|  | ЗТР | чел-ч | 80.88 |  | )*1,15*1,2)*1,05 | 100.5534
|  | Всего по позиции |  |  |  | 3399.29 |  | 3399.29 |  | 3399.29 | 3399.29
32 | 301-0476 | Крепления для воздуховодов тяги СТД 446 | т | 0.0429 | 30398.56 |  | 1304.1 | 1 | 1304.1 |  |  |  | 0 | 0 | 0 | 0
Объем: 0,0429=0,858*0,05
|  | Всего по позиции |  |  |  | 1304.1 |  | 1304.1 |  | 1304.1 | 1304.1
33 | 301-4779 | Воздуховоды из оцинкованной стали с шиной и уголками толщиной 0,7 мм, периметром 3200 мм | м2 | 85.8 | 151.83 |  | 13027.01 | 1 | 13027.01 |  |  |  | 0 | 0 | 0 | 0
|  | Всего по позиции |  |  |  | 13027.01 |  | 13027.01 |  | 13027.01 | 13027.01
34 | 20-01-002-13 | Прокладка воздуховодов из листовой оцинкованной стали и алюминия класса П (плотные) толщиной 0,7 мм, периметром до 3600 мм | 100 м2 поверхности воздуховодов | 0.0072 | [8 empty] | 8.76 | 8.76 | 5.68 | 5.68
|  | ЗП |  |  | 650.69 | )*1,15*1,2)*1,05 | 6.79 | 1 | 6.79 |  |  | 6.79
|  | ЭМ |  |  | 116.91 | )*1,25*1,2)*1,05 | 1.33 | 1 | 1.33
|  | в т.ч. ЗПМ |  |  | 4.19 | )*1,25*1,2)*1,05 | 0.05 | 1 | 0.05 |  |  | 0.05
|  | МР |  |  | 647.82 |  | 4.66 | 1 | 4.66
|  | НР от ФОТ | % | 128 |  |  | 8.76 | 128 | 8.76
|  | СП от ФОТ | % | 83 |  |  | 5.68 | 83 | 5.68
|  | ЗТР | чел-ч | 74.45 |  | )*1,15*1,2)*1,05 | 0.77672
|  | Всего по позиции |  |  |  | 27.22 |  | 27.22 |  | 27.22 | 27.22
35 | 301-0476 | Крепления для воздуховодов тяги СТД 446 | т | 0.00036 | 30398.56 |  | 10.94 | 1 | 10.94 |  |  |  | 0 | 0 | 0 | 0
Объем: 0,00036=0,0072*0,05
|  | Всего по позиции |  |  |  | 10.94 |  | 10.94 |  | 10.94 | 10.94
36 | 301-4781 | Воздуховоды из оцинкованной стали с шиной и уголками толщиной 0,7 мм, периметром 3600 мм | м2 | 0.72 | 151.11 |  | 108.8 | 1 | 108.8 |  |  |  | 0 | 0 | 0 | 0
|  | Всего по позиции |  |  |  | 108.8 |  | 108.8 |  | 108.8 | 108.8
37 | 20-01-002-17 | Прокладка воздуховодов из листовой оцинкованной стали и алюминия класса П (плотные) толщиной 0,9 мм, периметром до 7200 мм | 100 м2 поверхности воздуховодов | 0.0182 | [8 empty] | 14.18 | 14.18 | 9.2 | 9.2
|  | ЗП |  |  | 415.32 | )*1,15*1,2)*1,05 | 10.95 | 1 | 10.95 |  |  | 10.95
|  | ЭМ |  |  | 112.13 | )*1,25*1,2)*1,05 | 3.21 | 1 | 3.21
|  | в т.ч. ЗПМ |  |  | 4.59 | )*1,25*1,2)*1,05 | 0.13 | 1 | 0.13 |  |  | 0.13
|  | МР |  |  | 782.02 |  | 14.23 | 1 | 14.23
|  | НР от ФОТ | % | 128 |  |  | 14.18 | 128 | 14.18
|  | СП от ФОТ | % | 83 |  |  | 9.2 | 83 | 9.2
|  | ЗТР | чел-ч | 47.52 |  | )*1,15*1,2)*1,05 | 1.2532
|  | Всего по позиции |  |  |  | 51.77 |  | 51.77 |  | 51.77 | 51.77
38 | 301-0476 | Крепления для воздуховодов тяги СТД 446 | т | 0.00091 | 30398.56 |  | 27.66 | 1 | 27.66 |  |  |  | 0 | 0 | 0 | 0
Объем: 0,00091=0,0182*0,05
|  | Всего по позиции |  |  |  | 27.66 |  | 27.66 |  | 27.66 | 27.66
39 | 301-1797 | Воздуховоды из оцинкованной стали толщиной 0,9 мм, периметром до 7200 мм | м2 | 1.82 | 113.78 |  | 207.08 | 1 | 207.08 |  |  |  | 0 | 0 | 0 | 0
|  | Всего по позиции |  |  |  | 207.08 |  | 207.08 |  | 207.08 | 207.08
40 | 20-01-001-4 | Прокладка воздуховодов из листовой, оцинкованной стали и алюминия класса Н (нормальные) толщиной 0,6 мм, диаметром до 250 мм | 100 м2 поверхности воздуховодов | 0.029642 | [8 empty] | 81.08 | 81.08 | 52.57 | 52.57
Объем: 0,029642=0,004522+0,02512
|  | ЗП |  |  | 1467.1 | )*1,15*1,2)*1,05 | 63.01 | 1 | 63.01 |  |  | 63.01
|  | ЭМ |  |  | 145.07 | )*1,25*1,2)*1,05 | 6.77 | 1 | 6.77
|  | в т.ч. ЗПМ |  |  | 7.02 | )*1,25*1,2)*1,05 | 0.33 | 1 | 0.33 |  |  | 0.33
|  | МР |  |  | 434.65 |  | 12.88 | 1 | 12.88
|  | НР от ФОТ | % | 128 |  |  | 81.08 | 128 | 81.08
|  | СП от ФОТ | % | 83 |  |  | 52.57 | 83 | 52.57
|  | ЗТР | чел-ч | 167.86 |  | )*1,15*1,2)*1,05 | 7.2098
|  | Всего по позиции |  |  |  | 216.31 |  | 216.31 |  | 216.31 | 216.31
41 | 301-4818 | Воздуховоды полужесткие (гофрированные) из алюминия толщиной 0,12-0,15 мм, диаметром 160 мм | м2 | 0.4522 | 72.7 |  | 32.87 | 1 | 32.87 |  |  |  | 0 | 0 | 0 | 0
|  | Всего по позиции |  |  |  | 32.87 |  | 32.87 |  | 32.87 | 32.87
42 | 301-4819 | Воздуховоды полужесткие (гофрированные) из алюминия толщиной 0,12-0,15 мм, диаметром 200 мм | м2 | 2.512 | 84.01 |  | 211.03 | 1 | 211.03 |  |  |  | 0 | 0 | 0 | 0
|  | Всего по позиции |  |  |  | 211.03 |  | 211.03 |  | 211.03 | 211.03
43 | 20-02-002-1 | Установка решеток жалюзийных площадью в свету до 0,5 м2 | 1 решетка | 1 | [8 empty] | 24.29 | 24.29 | 15.75 | 15.75
|  | ЗП |  |  | 13.1 | )*1,15*1,2)*1,05 | 18.98 | 1 | 18.98 |  |  | 18.98
|  | ЭМ |  |  | 2.37 | )*1,25*1,2)*1,05 | 3.73 | 1 | 3.73
|  | МР |  |  | 4.09 |  | 4.09 | 1 | 4.09
|  | НР от ФОТ | % | 128 |  |  | 24.29 | 128 | 24.29
|  | СП от ФОТ | % | 83 |  |  | 15.75 | 83 | 15.75
|  | ЗТР | чел-ч | 1.46 |  | )*1,15*1,2)*1,05 | 2.1155
|  | Всего по позиции |  |  |  | 66.84 |  | 66.84 |  | 66.84 | 66.84
44 | 301-2640 | Решетки вентиляционные алюминиевые "АРКТОС" типа АРН размером 500х1000 мм | шт. | 1 | 2179.8 |  | 2179.8 | 1 | 2179.8 |  |  |  | 0 | 0 | 0 | 0
|  | Всего по позиции |  |  |  | 2179.8 |  | 2179.8 |  | 2179.8 | 2179.8
45 | 20-02-001-9 | Установка воздухораспределителей, предназначенных для подачи воздуха в верхнюю зону, массой до 30 кг | 1 воздухораспределитель | 6 | [8 empty] | 176.5 | 176.5 | 114.45 | 114.45
|  | ЗП |  |  | 15.86 | )*1,15*1,2)*1,05 | 137.89 | 1 | 137.89 |  |  | 137.89
|  | ЭМ |  |  | 45.5 | )*1,25*1,2)*1,05 | 429.98 | 1 | 429.98
|  | МР |  |  | 8.47 |  | 50.82 | 1 | 50.82
|  | НР от ФОТ | % | 128 |  |  | 176.5 | 128 | 176.5
|  | СП от ФОТ | % | 83 |  |  | 114.45 | 83 | 114.45
|  | ЗТР | чел-ч | 1.79 |  | )*1,15*1,2)*1,05 | 15.5623
|  | Всего по позиции |  |  |  | 909.64 |  | 909.64 |  | 909.64 | 909.64
46 | Цена поставщика | Вытяжная вентиляционная панель 350 VR 200х300 BLOCK (Базовая стоимость с НДС=7862,79*1,02*1,03/7,1=1163,47) Базисная стоимость: 985,99 = (1 163,47 / 1,18) | шт. | 2 | 985.99 |  | 1971.98 | 1 | 1971.98 |  |  |  | 0 | 0 | 0 | 0
|  | Всего по позиции |  |  |  | 1971.98 |  | 1971.98 |  | 1971.98 | 1971.98
47 | Цена поставщика | Вытяжная вентиляционная панель 500 VR 300х300 BLOCK (Базовая стоимость с НДС=7937,72*1,02*1,03/7,1=1174,56) Базисная стоимость: 995,39 = (1 174,56 / 1,18) | шт. | 2 | 995.39 |  | 1990.78 | 1 | 1990.78 |  |  |  | 0 | 0 | 0 | 0
|  | Всего по позиции |  |  |  | 1990.78 |  | 1990.78 |  | 1990.78 | 1990.78
48 | Цена поставщика | Вытяжная вентиляционная панель 600 VR 400х300 BLOCK (Базовая стоимость с НДС=9260,68*1,02*1,03/7,1=1307,32) Базисная стоимость: 1 161,29 = (1 370,32 / 1,18) | шт. | 1 | 1161.29 |  | 1161.29 | 1 | 1161.29 |  |  |  | 0 | 0 | 0 | 0
|  | Всего по позиции |  |  |  | 1161.29 |  | 1161.29 |  | 1161.29 | 1161.29
49 | Цена поставщика | Вытяжная вентиляционная панель 700 VR 500х300B LOCK (Базовая стоимость с НДС=10886,05*1,02*1,03/7,1=1610,83) Базисная стоимость: 1 299,36 = (1 533,24 / 1,18) | шт. | 1 | 1299.36 |  | 1299.36 | 1 | 1299.36 |  |  |  | 0 | 0 | 0 | 0
|  | Всего по позиции |  |  |  | 1299.36 |  | 1299.36 |  | 1299.36 | 1299.36
50 | 20-02-005-2 | Установка заслонок воздушных и клапанов воздушных КВР с ручным приводом диаметром до 355 мм | 1 ШТ. | 7 | [8 empty] | 150.85 | 150.85 | 97.82 | 97.82
|  | ЗП |  |  | 12.2 | )*1,15)*1,2 | 117.85 | 1 | 117.85 |  |  | 117.85
|  | ЭМ |  |  | 1.81 | )*1,25)*1,2 | 19.01 | 1 | 19.01
|  | МР |  |  | 18.64 |  | 130.48 | 1 | 130.48
50,1 | 302-9130 | Заслонки унифицированные или клапаны | шт. | 7 | 0 |  | 0 | 1 | 0 |  |  |  | 0 | 0 | 0 | 0
|  | НР от ФОТ | % | 128 |  |  | 150.85 | 128 | 150.85
|  | СП от ФОТ | % | 83 |  |  | 97.82 | 83 | 97.82
|  | ЗТР | чел-ч | 1.36 |  | )*1,15)*1,2 | 13.1376
|  | Всего по позиции |  |  |  | 516.01 |  | 516.01 |  | 516.01 | 516.01
51 | Цена поставщика | Клапан (+25 Па) AK/125/D2/00H TROX (Базовая стоимость с НДС=6750.17*1,02*1,03/7,1=998.84) Базисная стоимость: 846,47 = (998,84 / 1,18) | шт. | 1 | 846.47 |  | 846.47 | 1 | 846.47 |  |  |  | 0 | 0 | 0 | 0
|  | Всего по позиции |  |  |  | 846.47 |  | 846.47 |  | 846.47 | 846.47
52 | Цена поставщика | Клапан (+25 Па) AK/160/D2/00H TROX (Базовая стоимость с НДС=7087.67*1,02*1,03/7,1=1048.78) Базисная стоимость: 888,80 = (1 048,78 / 1,18) | шт. | 4 | 888.8 |  | 3555.2 | 1 | 3555.2 |  |  |  | 0 | 0 | 0 | 0
|  | Всего по позиции |  |  |  | 3555.2 |  | 3555.2 |  | 3555.2 | 3555.2
53 | Цена поставщика | Клапан AK/250/D2/00H TROX (Базовая стоимость с НДС=8437.71*1,02*1,03/7,1=1248.54) Базисная стоимость: 1 058,08 = (1 248,54 / 1,18) | шт. | 1 | 1058.08 |  | 1058.08 | 1 | 1058.08 |  |  |  | 0 | 0 | 0 | 0
|  | Всего по позиции |  |  |  | 1058.08 |  | 1058.08 |  | 1058.08 | 1058.08
54 | Цена поставщика | Клапан (+25 Па) AK/125/D2/00H TROX (Базовая стоимость с НДС=6750.17*1,02*1,03/7,1=998.84) Базисная стоимость: 846,47 = (998,84 / 1,18) | шт. | 1 | 846.47 |  | 846.47 | 1 | 846.47 |  |  |  | 0 | 0 | 0 | 0
|  | Всего по позиции |  |  |  | 846.47 |  | 846.47 |  | 846.47 | 846.47
55 | 20-02-005-3 | Установка заслонок воздушных и клапанов воздушных КВР с ручным приводом диаметром до 560 мм | 1 ШТ. | 1 | [8 empty] | 19.4 | 19.4 | 12.58 | 12.58
|  | ЗП |  |  | 15.16 |  | 15.16 | 1 | 15.16 |  |  | 15.16
|  | ЭМ |  |  | 2.06 |  | 2.06 | 1 | 2.06
|  | МР |  |  | 27.4 |  | 27.4 | 1 | 27.4
|  | НР от ФОТ | % | 128 |  |  | 19.4 | 128 | 19.4
|  | СП от ФОТ | % | 83 |  |  | 12.58 | 83 | 12.58
|  | ЗТР | чел-ч | 1.69 |  |  | 1.69
|  | Всего по позиции |  |  |  | 76.6 |  | 76.6 |  | 76.6 | 76.6
56 | Цена поставщика | Клапан AK/400/D2/00H TROX (Базовая стоимость с НДС=10236,47*1,02*1,03/7,1=1514,71) Базисная стоимость: 1 283,65 = (1 514,71 / 1,18) | шт. | 1 | 1283.65 |  | 1283.65 | 1 | 1283.65 |  |  |  | 0 | 0 | 0 | 0
|  | Всего по позиции |  |  |  | 1283.65 |  | 1283.65 |  | 1283.65 | 1283.65
57 | 26-01-018-1 | Изоляция плоских и криволинейных поверхностей пластинами (плитами) из вспененного каучука («Армофлекс»), вспененного полиэтилена («Термофлекс») | 10 м2 изолируемой поверхности | 9.97 | [8 empty] | 910.41 | 910.41 | 637.29 | 637.29
|  | ЗП |  |  | 66.17 | )*1,15*1,2 | 910.41 | 1 | 910.41 |  |  | 910.41
|  | ЭМ |  |  | 37.48 | )*1,25*1,2 | 560.51 | 1 | 560.51
|  | МР |  |  | 4876.58 |  | 48619.5 | 1 | 48619.5
57,1 | 104-0163 | Плиты (пластины) из вспененного полиэтилена (пенополиэтилен) «Термафлекс» толщиной 60 мм | м2 | -109.67 | 365 |  | -40029.55 | 1 | -40029.55 |  |  |  | 0 | 0 | 0 | 0
57,2 | 101-2466 | Краска «Армофиниш» | л | -24.925 | 269.51 |  | -6717.54 | 1 | -6717.54 |  |  |  | 0 | 0 | 0 | 0
|  | НР от ФОТ | % | 100 |  |  | 910.41 | 100 | 910.41
|  | СП от ФОТ | % | 70 |  |  | 637.29 | 70 | 637.29
|  | ЗТР | чел-ч | 6.67 |  | )*1,15*1,2 | 91.7699
|  | Всего по позиции |  |  |  | 4891.03 |  | 4891.03 |  | 4891.03 | 4891.03
58 | 104-1069 | Рулоны из вспененного каучука К-FLEX IGO, толщиной 19 мм | м2 | 99.7 | 352.02 |  | 35096.39 | 1 | 35096.39 |  |  |  | 0 | 0 | 0 | 0
|  | Всего по позиции |  |  |  | 35096.39 |  | 35096.39 |  | 35096.39 | 35096.39
Итого по подразделу: Система В1 | [5 empty] | 178353.7 |  | 178353.7 | [9 empty] | Итого по подразделу: Система В1
Подраздел: Система В2 | [16 empty] | Подраздел: Система В2
59 | 20-03-001-2 | Установка вентиляторов радиальных массой до 0,12 т | 1 вентилятор | 2 | [8 empty] | 286.43 | 286.43 | 185.73 | 185.73
|  | ЗП |  |  | 76.77 | )*1,15*1,2)*1,05 | 222.48 | 1 | 222.48 |  |  | 222.48
|  | ЭМ |  |  | 14.18 | )*1,25*1,2)*1,05 | 44.67 | 1 | 44.67
|  | в т.ч. ЗПМ |  |  | 0.41 | )*1,25*1,2)*1,05 | 1.29 | 1 | 1.29 |  |  | 1.29
|  | МР |  |  | 14.1 |  | 28.2 | 1 | 28.2
|  | НР от ФОТ | % | 128 |  |  | 286.43 | 128 | 286.43
|  | СП от ФОТ | % | 83 |  |  | 185.73 | 83 | 185.73
|  | ЗТР | чел-ч | 9 |  | )*1,15*1,2)*1,05 | 26.082
|  | Всего по позиции |  |  |  | 767.51 |  | 767.51 |  | 767.51 | 767.51
60 | Цена поставщика | Вытяжной канальный вентилятор для круглых воздуховодов К_125_ЕС_Sileo Systemair (Базовая стоимость с НДС=10584*1,02*1,03/7,1=1566,13) Базисная стоимость: 1 327,23 = (1 566,13 / 1,18) | шт. | 2 | 1327.23 |  | 2654.46 | 1 | 2654.46 |  |  |  | 0 | 0 | 0 | 0
|  | Всего по позиции |  |  |  | 2654.46 |  | 2654.46 |  | 2654.46 | 2654.46
61 | 20-02-004-15 | Установка клапанов огнезадерживающих с ручной регулировкой периметром до 1600 мм | 1 клапан | 1 | [8 empty] | 67.62 | 67.62 | 43.85 | 43.85
|  | ЗП |  |  | 36.46 | )*1,15*1,2)*1,05 | 52.83 | 1 | 52.83 |  |  | 52.83
|  | ЭМ |  |  | 4.02 | )*1,25*1,2)*1,05 | 6.33 | 1 | 6.33
|  | МР |  |  | 172.22 |  | 172.22 | 1 | 172.22
|  | НР от ФОТ | % | 128 |  |  | 67.62 | 128 | 67.62
|  | СП от ФОТ | % | 83 |  |  | 43.85 | 83 | 43.85
|  | ЗТР | чел-ч | 4.02 |  | )*1,15*1,2)*1,05 | 5.825
|  | Всего по позиции |  |  |  | 342.85 |  | 342.85 |  | 342.85 | 342.85
62 | 301-5475 | Клапаны противопожарные с электромеханическим приводом и возвратной пружиной типа КПС-1 (60) диаметром 200 мм | шт. | 1 | 2424.59 |  | 2424.59 | 1 | 2424.59 |  |  |  | 0 | 0 | 0 | 0
|  | Всего по позиции |  |  |  | 2424.59 |  | 2424.59 |  | 2424.59 | 2424.59
63 | 20-02-014-9 | Установка шумоглушителей вентиляционных трубчатых круглого сечения типа ГТК 2-3, диаметр обечайки 250 мм | 1 ШТ. | 1 | [8 empty] | 17.92 | 17.92 | 11.62 | 11.62
|  | ЗП |  |  | 9.66 | )*1,15*1,2)*1,05 | 14 | 1 | 14 |  |  | 14
|  | ЭМ |  |  | 1.71 | )*1,25*1,2)*1,05 | 2.69 | 1 | 2.69
|  | МР |  |  | 5.85 |  | 5.85 | 1 | 5.85
|  | НР от ФОТ | % | 128 |  |  | 17.92 | 128 | 17.92
|  | СП от ФОТ | % | 83 |  |  | 11.62 | 83 | 11.62
|  | ЗТР | чел-ч | 1.09 |  | )*1,15*1,2)*1,05 | 1.5794
|  | Всего по позиции |  |  |  | 52.08 |  | 52.08 |  | 52.08 | 52.08
64 | 301-6703 | Шумоглушители для круглых воздуховодов марки CSA-250/600 АРКТОС | шт. | 1 | 716.01 |  | 716.01 | 1 | 716.01 |  |  |  | 0 | 0 | 0 | 0
|  | Всего по позиции |  |  |  | 716.01 |  | 716.01 |  | 716.01 | 716.01
65 | 20-05-001-1 | Установка фильтров ячейковых | 1 м2 поверхности в свету | 0.628 | [8 empty] | 45.34 | 45.34 | 29.4 | 29.4
|  | ЗП |  |  | 38.92 | )*1,15*1,2)*1,05 | 35.42 | 1 | 35.42 |  |  | 35.42
|  | ЭМ |  |  | 6.7 | )*1,25*1,2)*1,05 | 6.63 | 1 | 6.63
|  | МР |  |  | 204.57 |  | 128.47 | 1 | 128.47
|  | НР от ФОТ | % | 128 |  |  | 45.34 | 128 | 45.34
|  | СП от ФОТ | % | 83 |  |  | 29.4 | 83 | 29.4
|  | ЗТР | чел-ч | 4.14 |  | )*1,15*1,2)*1,05 | 3.7673
|  | Всего по позиции |  |  |  | 245.26 |  | 245.26 |  | 245.26 | 245.26
66 | 301-5129 | Фильтры ячейковые карманные ФЯК с фильтрующим материалом класса EU4 размером 287х287х360 мм | шт. | 1 | 127.27 |  | 127.27 | 1 | 127.27 |  |  |  | 0 | 0 | 0 | 0
|  | Всего по позиции |  |  |  | 127.27 |  | 127.27 |  | 127.27 | 127.27
67 | 13-07-001-1 | Обезжиривание поверхностей аппаратов и трубопроводов диаметром до 500 мм бензином (Мойка воздуховодов) | 100 м2 обезжириваемой поверхности | 0.2918 | [8 empty] | 28.8 | 28.8 | 22.4 | 22.4
Объем: 0,2918=(0,1427+0,0032)*2
|  | ЗП |  |  | 79.36 | )*1,15*1,2 | 31.96 | 1 | 31.96 |  |  | 31.96
|  | ЭМ |  |  | 2.66 | )*1,25*1,2 | 1.16 | 1 | 1.16
|  | в т.ч. ЗПМ |  |  | 0.1 | )*1,25*1,2 | 0.04 | 1 | 0.04 |  |  | 0.04
|  | МР |  |  | 152.73 |  | 44.57 | 1 | 44.57
|  | НР от ФОТ | % | 90 |  |  | 28.8 | 90 | 28.8
|  | СП от ФОТ | % | 70 |  |  | 22.4 | 70 | 22.4
|  | ЗТР | чел-ч | 9.08 |  | )*1,15*1,2 | 3.6564
|  | Всего по позиции |  |  |  | 128.89 |  | 128.89 |  | 128.89 | 128.89
68 | 20-01-002-4 | Прокладка воздуховодов из листовой оцинкованной стали и алюминия класса П (плотные) толщиной 0,6 мм, диаметром до 250 мм | 100 м2 поверхности воздуховодов | 0.1427 | [8 empty] | 390.32 | 390.32 | 253.1 | 253.1
|  | ЗП |  |  | 1467.1 | )*1,15*1,2)*1,05 | 303.36 | 1 | 303.36 |  |  | 303.36
|  | ЭМ |  |  | 145.07 | )*1,25*1,2)*1,05 | 32.6 | 1 | 32.6
|  | в т.ч. ЗПМ |  |  | 7.02 | )*1,25*1,2)*1,05 | 1.58 | 1 | 1.58 |  |  | 1.58
|  | МР |  |  | 1770.74 |  | 252.68 | 1 | 252.68
|  | НР от ФОТ | % | 128 |  |  | 390.32 | 128 | 390.32
|  | СП от ФОТ | % | 83 |  |  | 253.1 | 83 | 253.1
|  | ЗТР | чел-ч | 167.86 |  | )*1,15*1,2)*1,05 | 34.7088
|  | Всего по позиции |  |  |  | 1232.06 |  | 1232.06 |  | 1232.06 | 1232.06
69 | 301-0476 | Крепления для воздуховодов тяги СТД 446 | т | 0.007135 | 30398.56 |  | 216.89 | 1 | 216.89 |  |  |  | 0 | 0 | 0 | 0
Объем: 0,007135=0,1427*0,05
|  | Всего по позиции |  |  |  | 216.89 |  | 216.89 |  | 216.89 | 216.89
70 | 300-1815 | Воздуховоды круглые из оцинкованной стали, толщина 1,0 мм, диаметр до 250 мм | м2 | 14.27 | 151.83 |  | 2166.61 | 1 | 2166.61 |  |  |  | 0 | 0 | 0 | 0
|  | Всего по позиции |  |  |  | 2166.61 |  | 2166.61 |  | 2166.61 | 2166.61
71 | 300-1920 | Дроссель-клапаны из тонколистовой оцинкованной стали, диаметр до 280 мм | ШТ | 1 | 64.78 |  | 64.78 | 1 | 64.78 |  |  |  | 0 | 0 | 0 | 0
|  | Всего по позиции |  |  |  | 64.78 |  | 64.78 |  | 64.78 | 64.78
72 | 20-01-002-9 | Прокладка воздуховодов из листовой оцинкованной стали и алюминия класса П (плотные) толщиной 0,7 мм, периметром 900 мм | 100 м2 поверхности воздуховодов | 0.0032 | [8 empty] | 8.01 | 8.01 | 5.2 | 5.2
|  | ЗП |  |  | 1343.25 | )*1,15*1,2)*1,05 | 6.23 | 1 | 6.23 |  |  | 6.23
|  | ЭМ |  |  | 114.81 | )*1,25*1,2)*1,05 | 0.58 | 1 | 0.58
|  | в т.ч. ЗПМ |  |  | 5.54 | )*1,25*1,2)*1,05 | 0.03 | 1 | 0.03 |  |  | 0.03
|  | МР |  |  | 1625.51 |  | 5.2 | 1 | 5.2
|  | НР от ФОТ | % | 128 |  |  | 8.01 | 128 | 8.01
|  | СП от ФОТ | % | 83 |  |  | 5.2 | 83 | 5.2
|  | ЗТР | чел-ч | 153.69 |  | )*1,15*1,2)*1,05 | 0.71263
|  | Всего по позиции |  |  |  | 25.22 |  | 25.22 |  | 25.22 | 25.22
73 | 301-0476 | Крепления для воздуховодов тяги СТД 446 | т | 0.00016 | 30398.56 |  | 4.86 | 1 | 4.86 |  |  |  | 0 | 0 | 0 | 0
Объем: 0,00016=0,0032*0,05
|  | Всего по позиции |  |  |  | 4.86 |  | 4.86 |  | 4.86 | 4.86
74 | 301-4755 | Воздуховоды из оцинкованной стали с шиной и уголками толщиной 0,55 мм, периметром 900 мм | м2 | 0.32 | 128.13 |  | 41 | 1 | 41 |  |  |  | 0 | 0 | 0 | 0
|  | Всего по позиции |  |  |  | 41 |  | 41 |  | 41 | 41
75 | 20-01-001-4 | Прокладка воздуховодов из листовой, оцинкованной стали и алюминия класса Н (нормальные) толщиной 0,6 мм, диаметром до 250 мм | 100 м2 поверхности воздуховодов | 0.00402 | [8 empty] | 11 | 11 | 7.13 | 7.13
|  | ЗП |  |  | 1467.1 | )*1,15*1,2)*1,05 | 8.55 | 1 | 8.55 |  |  | 8.55
|  | ЭМ |  |  | 145.07 | )*1,25*1,2)*1,05 | 0.92 | 1 | 0.92
|  | в т.ч. ЗПМ |  |  | 7.02 | )*1,25*1,2)*1,05 | 0.04 | 1 | 0.04 |  |  | 0.04
|  | МР |  |  | 434.65 |  | 1.75 | 1 | 1.75
|  | НР от ФОТ | % | 128 |  |  | 11 | 128 | 11
|  | СП от ФОТ | % | 83 |  |  | 7.13 | 83 | 7.13
|  | ЗТР | чел-ч | 167.86 |  | )*1,15*1,2)*1,05 | 0.97778
|  | Всего по позиции |  |  |  | 29.35 |  | 29.35 |  | 29.35 | 29.35
76 | 301-8140 | Воздуховоды типа ALUDUCT (POLAR BEAR) неизолированные гибкие диаметром 160 мм | м2 | 0.402 | 67.95 |  | 27.32 | 1 | 27.32 |  |  |  | 0 | 0 | 0 | 0
|  | Всего по позиции |  |  |  | 27.32 |  | 27.32 |  | 27.32 | 27.32
77 | 20-02-001-9 | Установка воздухораспределителей, предназначенных для подачи воздуха в верхнюю зону, массой до 30 кг | 1 воздухораспределитель | 1 | [8 empty] | 29.41 | 29.41 | 19.07 | 19.07
|  | ЗП |  |  | 15.86 | )*1,15*1,2)*1,05 | 22.98 | 1 | 22.98 |  |  | 22.98
|  | ЭМ |  |  | 45.5 | )*1,25*1,2)*1,05 | 71.66 | 1 | 71.66
|  | МР |  |  | 8.47 |  | 8.47 | 1 | 8.47
|  | НР от ФОТ | % | 128 |  |  | 29.41 | 128 | 29.41
|  | СП от ФОТ | % | 83 |  |  | 19.07 | 83 | 19.07
|  | ЗТР | чел-ч | 1.79 |  | )*1,15*1,2)*1,05 | 2.5937
|  | Всего по позиции |  |  |  | 151.59 |  | 151.59 |  | 151.59 | 151.59
78 | 301-2652 | Решетки потолочные алюминиевые "АРКТОС" типа 4 АПН, размером 600х600 мм | шт. | 1 | 1152.52 |  | 1152.52 | 1 | 1152.52 |  |  |  | 0 | 0 | 0 | 0
|  | Всего по позиции |  |  |  | 1152.52 |  | 1152.52 |  | 1152.52 | 1152.52
79 | 20-02-002-1 | Установка решеток жалюзийных площадью в свету до 0,5 м2 | 1 решетка | 1 | [8 empty] | 24.29 | 24.29 | 15.75 | 15.75
|  | ЗП |  |  | 13.1 | )*1,15*1,2)*1,05 | 18.98 | 1 | 18.98 |  |  | 18.98
|  | ЭМ |  |  | 2.37 | )*1,25*1,2)*1,05 | 3.73 | 1 | 3.73
|  | МР |  |  | 4.09 |  | 4.09 | 1 | 4.09
|  | НР от ФОТ | % | 128 |  |  | 24.29 | 128 | 24.29
|  | СП от ФОТ | % | 83 |  |  | 15.75 | 83 | 15.75
|  | ЗТР | чел-ч | 1.46 |  | )*1,15*1,2)*1,05 | 2.1155
|  | Всего по позиции |  |  |  | 66.84 |  | 66.84 |  | 66.84 | 66.84
80 | 301-2630 | Решетки вентиляционные алюминиевые "АРКТОС" типа АРН размером 200х200 мм | шт. | 1 | 300.86 |  | 300.86 | 1 | 300.86 |  |  |  | 0 | 0 | 0 | 0
|  | Всего по позиции |  |  |  | 300.86 |  | 300.86 |  | 300.86 | 300.86
81 | 20-02-004-1 | Установка клапанов обратных диаметром до 355 мм | 1 клапан | 2 | [8 empty] | 33.87 | 33.87 | 21.96 | 21.96
|  | ЗП |  |  | 9.13 | )*1,15*1,2)*1,05 | 26.46 | 1 | 26.46 |  |  | 26.46
|  | ЭМ |  |  | 1.68 | )*1,25*1,2)*1,05 | 5.29 | 1 | 5.29
|  | МР |  |  | 7.49 |  | 14.98 | 1 | 14.98
|  | НР от ФОТ | % | 128 |  |  | 33.87 | 128 | 33.87
|  | СП от ФОТ | % | 83 |  |  | 21.96 | 83 | 21.96
|  | ЗТР | чел-ч | 1.03 |  | )*1,15*1,2)*1,05 | 2.9849
|  | Всего по позиции |  |  |  | 102.56 |  | 102.56 |  | 102.56 | 102.56
82 | 301-5687 | Клапаны обратные общего назначения из листовой и сортовой стали круглого сечения Ко диаметром 250 мм | шт. | 2 | 704.39 |  | 1408.78 | 1 | 1408.78 |  |  |  | 0 | 0 | 0 | 0
|  | Всего по позиции |  |  |  | 1408.78 |  | 1408.78 |  | 1408.78 | 1408.78
83 | 20-02-005-2 | Установка заслонок воздушных и клапанов воздушных КВР с ручным приводом диаметром до 355 мм | 1 ШТ. | 1 | [8 empty] | 21.56 | 21.56 | 13.98 | 13.98
|  | ЗП |  |  | 12.2 | )*1,15)*1,2 | 16.84 | 1 | 16.84 |  |  | 16.84
|  | ЭМ |  |  | 1.81 | )*1,25)*1,2 | 2.72 | 1 | 2.72
|  | МР |  |  | 18.64 |  | 18.64 | 1 | 18.64
83,1 | 302-9130 | Заслонки унифицированные или клапаны | шт. | 1 | 0 |  | 0 | 1 | 0 |  |  |  | 0 | 0 | 0 | 0
|  | НР от ФОТ | % | 128 |  |  | 21.56 | 128 | 21.56
|  | СП от ФОТ | % | 83 |  |  | 13.98 | 83 | 13.98
|  | ЗТР | чел-ч | 1.36 |  | )*1,15)*1,2 | 1.8768
|  | Всего по позиции |  |  |  | 73.74 |  | 73.74 |  | 73.74 | 73.74
84 | Цена поставщика | Клапан (+25 Па) AK/125/D2/00H TROX (Базовая стоимость с НДС=6750.17*1,02*1,03/7,1=998.84) Базисная стоимость: 846,47 = (998,84 / 1,18) | шт. | 1 | 846.47 |  | 846.47 | 1 | 846.47 |  |  |  | 0 | 0 | 0 | 0
|  | Всего по позиции |  |  |  | 846.47 |  | 846.47 |  | 846.47 | 846.47
85 | 26-01-018-1 | Изоляция плоских и криволинейных поверхностей пластинами (плитами) из вспененного каучука («Армофлекс»), вспененного полиэтилена («Термофлекс») | 10 м2 изолируемой поверхности | 0.4 | [8 empty] | 36.53 | 36.53 | 25.57 | 25.57
|  | ЗП |  |  | 66.17 | )*1,15*1,2 | 36.53 | 1 | 36.53 |  |  | 36.53
|  | ЭМ |  |  | 37.48 | )*1,25*1,2 | 22.49 | 1 | 22.49
|  | МР |  |  | 4876.58 |  | 1950.63 | 1 | 1950.63
85,1 | 104-0163 | Плиты (пластины) из вспененного полиэтилена (пенополиэтилен) «Термафлекс» толщиной 60 мм | м2 | -4.4 | 365 |  | -1606 | 1 | -1606 |  |  |  | 0 | 0 | 0 | 0
85,2 | 101-2466 | Краска «Армофиниш» | л | -1 | 269.51 |  | -269.51 | 1 | -269.51 |  |  |  | 0 | 0 | 0 | 0
|  | НР от ФОТ | % | 100 |  |  | 36.53 | 100 | 36.53
|  | СП от ФОТ | % | 70 |  |  | 25.57 | 70 | 25.57
|  | ЗТР | чел-ч | 6.67 |  | )*1,15*1,2 | 3.6818
|  | Всего по позиции |  |  |  | 196.24 |  | 196.24 |  | 196.24 | 196.24
86 | 104-1069 | Рулоны из вспененного каучука К-FLEX IGO, толщиной 19 мм | м2 | 4 | 352.02 |  | 1408.08 | 1 | 1408.08 |  |  |  | 0 | 0 | 0 | 0
|  | Всего по позиции |  |  |  | 1408.08 |  | 1408.08 |  | 1408.08 | 1408.08
Итого по подразделу: Система В2 | [5 empty] | 16974.69 |  | 16974.69 | [9 empty] | Итого по подразделу: Система В2
Подраздел: Система МО1.1 | [16 empty] | Подраздел: Система МО1.1
87 | 20-03-001-3 | Установка вентиляторов радиальных массой до 0,2 т | 1 вентилятор | 2 | [8 empty] | 311.54 | 311.54 | 202.01 | 202.01
|  | ЗП |  |  | 87.01 | )*1,15)*1,2 | 240.15 | 1 | 240.15 |  |  | 240.15
|  | ЭМ |  |  | 25.85 | )*1,25)*1,2 | 77.55 | 1 | 77.55
|  | в т.ч. ЗПМ |  |  | 1.08 | )*1,25)*1,2 | 3.24 | 1 | 3.24 |  |  | 3.24
|  | МР |  |  | 21.14 |  | 42.28 | 1 | 42.28
|  | НР от ФОТ | % | 128 |  |  | 311.54 | 128 | 311.54
|  | СП от ФОТ | % | 83 |  |  | 202.01 | 83 | 202.01
|  | ЗТР | чел-ч | 10.2 |  | )*1,15)*1,2 | 28.152
|  | Всего по позиции |  |  |  | 873.53 |  | 873.53 |  | 873.53 | 873.53
88 | Цена поставщика | Вентилятор VR 80-75-400-V-4/3000-ПР0-У1 (Базовая стоимость с НДС=118188*1,02*1,03/7,1=17488,49) Базисная стоимость: 14 820,75 = (17 488,49 / 1,18) | ШТ | 2 | 14820.75 |  | 29641.5 | 1 | 29641.5 |  |  |  | 0 | 0 | 0 | 0
|  | Всего по позиции |  |  |  | 29641.5 |  | 29641.5 |  | 29641.5 | 29641.5
89 | 20-02-004-7 | Установка клапанов обратных периметром до 2400 мм | 1 клапан | 2 | [8 empty] | 47.54 | 47.54 | 30.83 | 30.83
|  | ЗП |  |  | 18.43 |  | 36.86 | 1 | 36.86 |  |  | 36.86
|  | ЭМ |  |  | 3.49 |  | 6.98 | 1 | 6.98
|  | в т.ч. ЗПМ |  |  | 0.14 |  | 0.28 | 1 | 0.28 |  |  | 0.28
|  | МР |  |  | 15.4 |  | 30.8 | 1 | 30.8
|  | НР от ФОТ | % | 128 |  |  | 47.54 | 128 | 47.54
|  | СП от ФОТ | % | 83 |  |  | 30.83 | 83 | 30.83
|  | ЗТР | чел-ч | 2.08 |  |  | 4.16
|  | Всего по позиции |  |  |  | 153.01 |  | 153.01 |  | 153.01 | 153.01
90 | Цена поставщика | Клапан обратный LO-ф450(Ф) (Базовая стоимость с НДС=5251,2*1,02*1,03/7,1=777,03) Базисная стоимость: 658,50 = (777,03 / 1,18) | ШТ | 2 | 658.5 |  | 1317 | 1 | 1317 |  |  |  | 0 | 0 | 0 | 0
|  | Всего по позиции |  |  |  | 1317 |  | 1317 |  | 1317 | 1317
93 | 20-05-001-1 | Установка фильтров ячейковых | 1 м2 поверхности в свету | 0.72 | [8 empty] | 51.97 | 51.97 | 33.7 | 33.7
Объем: 0,72=0,9*0,8
|  | ЗП |  |  | 38.92 | )*1,15*1,2)*1,05 | 40.6 | 1 | 40.6 |  |  | 40.6
|  | ЭМ |  |  | 6.7 | )*1,25*1,2)*1,05 | 7.6 | 1 | 7.6
|  | МР |  |  | 204.57 |  | 147.29 | 1 | 147.29
|  | НР от ФОТ | % | 128 |  |  | 51.97 | 128 | 51.97
|  | СП от ФОТ | % | 83 |  |  | 33.7 | 83 | 33.7
|  | ЗТР | чел-ч | 4.14 |  | )*1,15*1,2)*1,05 | 4.3192
|  | Всего по позиции |  |  |  | 281.16 |  | 281.16 |  | 281.16 | 281.16
94 | 301-5150 | Фильтры ячейковые карманные ФЯК с фильтрующим материалом класса EU4 размером 610х610х600 мм | шт. | 1 | 431.13 |  | 431.13 | 1 | 431.13 |  |  |  | 0 | 0 | 0 | 0
|  | Всего по позиции |  |  |  | 431.13 |  | 431.13 |  | 431.13 | 431.13
95 | 20-02-015-5 | Установка шумоглушителей вентиляционных трубчатых типа ГТП 1-5 сечением 400х400 мм | 1 ШТ. | 1 | [8 empty] | 29.91 | 29.91 | 19.4 | 19.4
|  | ЗП |  |  | 16.13 | )*1,15*1,2)*1,05 | 23.37 | 1 | 23.37 |  |  | 23.37
|  | ЭМ |  |  | 3.18 | )*1,25*1,2)*1,05 | 5.01 | 1 | 5.01
|  | МР |  |  | 11.62 |  | 11.62 | 1 | 11.62
|  | НР от ФОТ | % | 128 |  |  | 29.91 | 128 | 29.91
|  | СП от ФОТ | % | 83 |  |  | 19.4 | 83 | 19.4
|  | ЗТР | чел-ч | 1.82 |  | )*1,15*1,2)*1,05 | 2.6372
|  | Всего по позиции |  |  |  | 89.31 |  | 89.31 |  | 89.31 | 89.31
96 | 301-6716 | Шумоглушители для прямоугольных воздуховодов марки RSA 800х500/1000 АРКТОС | шт. | 1 | 2966.3 |  | 2966.3 | 1 | 2966.3 |  |  |  | 0 | 0 | 0 | 0
|  | Всего по позиции |  |  |  | 2966.3 |  | 2966.3 |  | 2966.3 | 2966.3
97 | 20-02-001-11 | Установка воздухораспределителей, предназначенных для подачи воздуха в верхнюю зону, массой до 100 кг | 1 воздухораспределитель | 1 | [8 empty] | 57.73 | 57.73 | 37.43 | 37.43
|  | ЗП |  |  | 27.02 | )*1,15*1,2)*1,05 | 39.15 | 1 | 39.15 |  |  | 39.15
|  | ЭМ |  |  | 78.01 | )*1,25*1,2)*1,05 | 122.87 | 1 | 122.87
|  | в т.ч. ЗПМ |  |  | 3.78 | )*1,25*1,2)*1,05 | 5.95 | 1 | 5.95 |  |  | 5.95
|  | МР |  |  | 43.07 |  | 43.07 | 1 | 43.07
|  | НР от ФОТ | % | 128 |  |  | 57.73 | 128 | 57.73
|  | СП от ФОТ | % | 83 |  |  | 37.43 | 83 | 37.43
|  | ЗТР | чел-ч | 3.05 |  | )*1,15*1,2)*1,05 | 4.4194
|  | Всего по позиции |  |  |  | 300.25 |  | 300.25 |  | 300.25 | 300.25
98 | 101-3210 | Элементы зонта, толщина 10 мм | м2 | 4.2 | 43.1 |  | 181.02 | 1 | 181.02 |  |  |  | 0 | 0 | 0 | 0
|  | Всего по позиции |  |  |  | 181.02 |  | 181.02 |  | 181.02 | 181.02
99 | 20-02-004-16 | Установка клапанов огнезадерживающих с ручной регулировкой периметром до 3200 мм | 1 клапан | 1 | [8 empty] | 96.73 | 96.73 | 62.72 | 62.72
|  | ЗП |  |  | 52 | )*1,15*1,2)*1,05 | 75.35 | 1 | 75.35 |  |  | 75.35
|  | ЭМ |  |  | 7.98 | )*1,25*1,2)*1,05 | 12.57 | 1 | 12.57
|  | в т.ч. ЗПМ |  |  | 0.14 | )*1,25*1,2)*1,05 | 0.22 | 1 | 0.22 |  |  | 0.22
|  | МР |  |  | 188.57 |  | 188.57 | 1 | 188.57
|  | НР от ФОТ | % | 128 |  |  | 96.73 | 128 | 96.73
|  | СП от ФОТ | % | 83 |  |  | 62.72 | 83 | 62.72
|  | ЗТР | чел-ч | 5.95 |  | )*1,15*1,2)*1,05 | 8.6215
|  | Всего по позиции |  |  |  | 435.94 |  | 435.94 |  | 435.94 | 435.94
100 | 301-5506 | Клапаны противопожарные с электромеханическим приводом и возвратной пружиной типа КПС-1 (60) размером 600х600 мм | шт. | 1 | 3014.08 |  | 3014.08 | 1 | 3014.08 |  |  |  | 0 | 0 | 0 | 0
|  | Всего по позиции |  |  |  | 3014.08 |  | 3014.08 |  | 3014.08 | 3014.08
101 | 20-02-015-5 | Установка шумоглушителей вентиляционных трубчатых типа ГТП 1-5 сечением 400х400 мм | 1 ШТ. | 1 | [8 empty] | 29.91 | 29.91 | 19.4 | 19.4
|  | ЗП |  |  | 16.13 | )*1,15*1,2)*1,05 | 23.37 | 1 | 23.37 |  |  | 23.37
|  | ЭМ |  |  | 3.18 | )*1,25*1,2)*1,05 | 5.01 | 1 | 5.01
|  | МР |  |  | 11.62 |  | 11.62 | 1 | 11.62
|  | НР от ФОТ | % | 128 |  |  | 29.91 | 128 | 29.91
|  | СП от ФОТ | % | 83 |  |  | 19.4 | 83 | 19.4
|  | ЗТР | чел-ч | 1.82 |  | )*1,15*1,2)*1,05 | 2.6372
|  | Всего по позиции |  |  |  | 89.31 |  | 89.31 |  | 89.31 | 89.31
102 | 301-6716 | Шумоглушители для прямоугольных воздуховодов марки RSA 800х500/1000 АРКТОС | шт. | 1 | 2966.3 |  | 2966.3 | 1 | 2966.3 |  |  |  | 0 | 0 | 0 | 0
|  | Всего по позиции |  |  |  | 2966.3 |  | 2966.3 |  | 2966.3 | 2966.3
103 | 13-07-001-1 | Обезжиривание поверхностей аппаратов и трубопроводов диаметром до 500 мм бензином (Мойка воздуховодов) | 100 м2 обезжириваемой поверхности | 0.533 | [8 empty] | 52.61 | 52.61 | 40.92 | 40.92
Объем: 0,533=(0,1633+0,0336+0,0522+0,003+0,0144)*2
|  | ЗП |  |  | 79.36 | )*1,15*1,2 | 58.37 | 1 | 58.37 |  |  | 58.37
|  | ЭМ |  |  | 2.66 | )*1,25*1,2 | 2.13 | 1 | 2.13
|  | в т.ч. ЗПМ |  |  | 0.1 | )*1,25*1,2 | 0.08 | 1 | 0.08 |  |  | 0.08
|  | МР |  |  | 152.73 |  | 81.41 | 1 | 81.41
|  | НР от ФОТ | % | 90 |  |  | 52.61 | 90 | 52.61
|  | СП от ФОТ | % | 70 |  |  | 40.92 | 70 | 40.92
|  | ЗТР | чел-ч | 9.08 |  | )*1,15*1,2 | 6.6787
|  | Всего по позиции |  |  |  | 235.44 |  | 235.44 |  | 235.44 | 235.44
104 | 20-01-002-4 | Прокладка воздуховодов из листовой оцинкованной стали и алюминия класса П (плотные) толщиной 0,6 мм, диаметром до 250 мм | 100 м2 поверхности воздуховодов | 0.1633 | [8 empty] | 446.67 | 446.67 | 289.64 | 289.64
|  | ЗП |  |  | 1467.1 | )*1,15*1,2)*1,05 | 347.15 | 1 | 347.15 |  |  | 347.15
|  | ЭМ |  |  | 145.07 | )*1,25*1,2)*1,05 | 37.31 | 1 | 37.31
|  | в т.ч. ЗПМ |  |  | 7.02 | )*1,25*1,2)*1,05 | 1.81 | 1 | 1.81 |  |  | 1.81
|  | МР |  |  | 1770.74 |  | 289.16 | 1 | 289.16
|  | НР от ФОТ | % | 128 |  |  | 446.67 | 128 | 446.67
|  | СП от ФОТ | % | 83 |  |  | 289.64 | 83 | 289.64
|  | ЗТР | чел-ч | 167.86 |  | )*1,15*1,2)*1,05 | 39.7193
|  | Всего по позиции |  |  |  | 1409.93 |  | 1409.93 |  | 1409.93 | 1409.93
105 | 300-1815 | Воздуховоды круглые из оцинкованной стали, толщина 1,0 мм, диаметр до 250 мм | м2 | 16.33 | 151.83 |  | 2479.38 | 1 | 2479.38 |  |  |  | 0 | 0 | 0 | 0
|  | Всего по позиции |  |  |  | 2479.38 |  | 2479.38 |  | 2479.38 | 2479.38
106 | 301-0476 | Крепления для воздуховодов тяги СТД 446 | т | 0.008165 | 30398.56 |  | 248.2 | 1 | 248.2 |  |  |  | 0 | 0 | 0 | 0
Объем: 0,008165=0,1633*0,05
|  | Всего по позиции |  |  |  | 248.2 |  | 248.2 |  | 248.2 | 248.2
107 | 20-01-002-5 | Прокладка воздуховодов из листовой оцинкованной стали и алюминия класса П (плотные) толщиной 0,6 мм, диаметром до 355 мм | 100 м2 поверхности воздуховодов | 0.0336 | [8 empty] | 84.11 | 84.11 | 54.54 | 54.54
|  | ЗП |  |  | 1343.25 | )*1,15*1,2)*1,05 | 65.4 | 1 | 65.4 |  |  | 65.4
|  | ЭМ |  |  | 117.92 | )*1,25*1,2)*1,05 | 6.24 | 1 | 6.24
|  | в т.ч. ЗПМ |  |  | 5.81 | )*1,25*1,2)*1,05 | 0.31 | 1 | 0.31 |  |  | 0.31
|  | МР |  |  | 1589.35 |  | 53.4 | 1 | 53.4
|  | НР от ФОТ | % | 128 |  |  | 84.11 | 128 | 84.11
|  | СП от ФОТ | % | 83 |  |  | 54.54 | 83 | 54.54
|  | ЗТР | чел-ч | 153.69 |  | )*1,15*1,2)*1,05 | 7.4826
|  | Всего по позиции |  |  |  | 263.69 |  | 263.69 |  | 263.69 | 263.69
108 | 300-1816 | Воздуховоды круглые из оцинкованной стали, толщина 1,0 мм, диаметр до 400 мм | м2 | 3.36 | 141.12 |  | 474.16 | 1 | 474.16 |  |  |  | 0 | 0 | 0 | 0
|  | Всего по позиции |  |  |  | 474.16 |  | 474.16 |  | 474.16 | 474.16
109 | 301-0476 | Крепления для воздуховодов тяги СТД 446 | т | 0.00168 | 30398.56 |  | 51.07 | 1 | 51.07 |  |  |  | 0 | 0 | 0 | 0
Объем: 0,00168=0,0336*0,05
|  | Всего по позиции |  |  |  | 51.07 |  | 51.07 |  | 51.07 | 51.07
110 | 20-01-002-6 | Прокладка воздуховодов из листовой оцинкованной стали и алюминия класса П (плотные) толщиной 0,6 мм, диаметром до 450 мм | 100 м2 поверхности воздуховодов | 0.0364 | [8 empty] | 78.84 | 78.84 | 51.12 | 51.12
|  | ЗП |  |  | 1162.25 | )*1,15*1,2)*1,05 | 61.3 | 1 | 61.3 |  |  | 61.3
|  | ЭМ |  |  | 107.31 | )*1,25*1,2)*1,05 | 6.15 | 1 | 6.15
|  | в т.ч. ЗПМ |  |  | 5.13 | )*1,25*1,2)*1,05 | 0.29 | 1 | 0.29 |  |  | 0.29
|  | МР |  |  | 1088.73 |  | 39.63 | 1 | 39.63
|  | НР от ФОТ | % | 128 |  |  | 78.84 | 128 | 78.84
|  | СП от ФОТ | % | 83 |  |  | 51.12 | 83 | 51.12
|  | ЗТР | чел-ч | 132.98 |  | )*1,15*1,2)*1,05 | 7.0138
|  | Всего по позиции |  |  |  | 237.04 |  | 237.04 |  | 237.04 | 237.04
111 | 300-1816 | Воздуховоды круглые из оцинкованной стали, толщина 1,0 мм, диаметр до 400 мм | м2 | 3.64 | 141.12 |  | 513.68 | 1 | 513.68 |  |  |  | 0 | 0 | 0 | 0
|  | Всего по позиции |  |  |  | 513.68 |  | 513.68 |  | 513.68 | 513.68
112 | 301-0476 | Крепления для воздуховодов тяги СТД 446 | т | 0.00182 | 30398.56 |  | 55.33 | 1 | 55.33 |  |  |  | 0 | 0 | 0 | 0
Объем: 0,00182=0,0364*0,05
|  | Всего по позиции |  |  |  | 55.33 |  | 55.33 |  | 55.33 | 55.33
113 | 20-01-002-10 | Прокладка воздуховодов из листовой оцинкованной стали и алюминия класса П (плотные) толщиной 0,7 мм, периметром от 1100 до 1600 мм | 100 м2 поверхности воздуховодов | 0.0522 | [8 empty] | 113.06 | 113.06 | 73.31 | 73.31
|  | ЗП |  |  | 1162.25 | )*1,15*1,2)*1,05 | 87.91 | 1 | 87.91 |  |  | 87.91
|  | ЭМ |  |  | 107.31 | )*1,25*1,2)*1,05 | 8.82 | 1 | 8.82
|  | в т.ч. ЗПМ |  |  | 5.13 | )*1,25*1,2)*1,05 | 0.42 | 1 | 0.42 |  |  | 0.42
|  | МР |  |  | 1088.73 |  | 56.83 | 1 | 56.83
|  | НР от ФОТ | % | 128 |  |  | 113.06 | 128 | 113.06
|  | СП от ФОТ | % | 83 |  |  | 73.31 | 83 | 73.31
|  | ЗТР | чел-ч | 132.98 |  | )*1,15*1,2)*1,05 | 10.0583
|  | Всего по позиции |  |  |  | 339.93 |  | 339.93 |  | 339.93 | 339.93
114 | 301-4765 | Воздуховоды из оцинкованной стали с шиной и уголками толщиной 0,7 мм, периметром 1600 мм | м2 | 5.22 | 145.11 |  | 757.47 | 1 | 757.47 |  |  |  | 0 | 0 | 0 | 0
|  | Всего по позиции |  |  |  | 757.47 |  | 757.47 |  | 757.47 | 757.47
115 | 301-0476 | Крепления для воздуховодов тяги СТД 446 | т | 0.00261 | 30398.56 |  | 79.34 | 1 | 79.34 |  |  |  | 0 | 0 | 0 | 0
Объем: 0,00261=0,0522*0,05
|  | Всего по позиции |  |  |  | 79.34 |  | 79.34 |  | 79.34 | 79.34
116 | 20-01-002-11 | Прокладка воздуховодов из листовой оцинкованной стали и алюминия класса П (плотные) толщиной 0,7 мм, периметром до 2400 мм | 100 м2 поверхности воздуховодов | 0.508 | [8 empty] | 827.84 | 827.84 | 536.8 | 536.8
|  | ЗП |  |  | 874.52 | )*1,15*1,2)*1,05 | 643.73 | 1 | 643.73 |  |  | 643.73
|  | ЭМ |  |  | 112.14 | )*1,25*1,2)*1,05 | 89.72 | 1 | 89.72
|  | в т.ч. ЗПМ |  |  | 3.78 | )*1,25*1,2)*1,05 | 3.02 | 1 | 3.02 |  |  | 3.02
|  | МР |  |  | 580.82 |  | 295.06 | 1 | 295.06
|  | НР от ФОТ | % | 128 |  |  | 827.84 | 128 | 827.84
|  | СП от ФОТ | % | 83 |  |  | 536.8 | 83 | 536.8
|  | ЗТР | чел-ч | 100.06 |  | )*1,15*1,2)*1,05 | 73.6534
|  | Всего по позиции |  |  |  | 2393.15 |  | 2393.15 |  | 2393.15 | 2393.15
117 | 301-4768 | Воздуховоды из оцинкованной стали с шиной и уголками толщиной 0,7 мм, периметром 2000 мм (со стороной до 600 мм) | м2 | 50.8 | 142.99 |  | 7263.89 | 1 | 7263.89 |  |  |  | 0 | 0 | 0 | 0
|  | Всего по позиции |  |  |  | 7263.89 |  | 7263.89 |  | 7263.89 | 7263.89
118 | 301-0476 | Крепления для воздуховодов тяги СТД 446 | т | 0.0254 | 30398.56 |  | 772.12 | 1 | 772.12 |  |  |  | 0 | 0 | 0 | 0
Объем: 0,0254=0,508*0,05
|  | Всего по позиции |  |  |  | 772.12 |  | 772.12 |  | 772.12 | 772.12
119 | 20-01-002-12 | Прокладка воздуховодов из листовой оцинкованной стали и алюминия класса П (плотные) толщиной 0,7 мм, периметром до 3200 мм | 100 м2 поверхности воздуховодов | 0.003 | [8 empty] | 3.96 | 3.96 | 2.56 | 2.56
|  | ЗП |  |  | 706.89 | )*1,15*1,2)*1,05 | 3.07 | 1 | 3.07 |  |  | 3.07
|  | ЭМ |  |  | 117.24 | )*1,25*1,2)*1,05 | 0.55 | 1 | 0.55
|  | в т.ч. ЗПМ |  |  | 4.19 | )*1,25*1,2)*1,05 | 0.02 | 1 | 0.02 |  |  | 0.02
|  | МР |  |  | 577.76 |  | 1.73 | 1 | 1.73
|  | НР от ФОТ | % | 128 |  |  | 3.96 | 128 | 3.96
|  | СП от ФОТ | % | 83 |  |  | 2.56 | 83 | 2.56
|  | ЗТР | чел-ч | 80.88 |  | )*1,15*1,2)*1,05 | 0.35159
|  | Всего по позиции |  |  |  | 11.87 |  | 11.87 |  | 11.87 | 11.87
120 | 301-4779 | Воздуховоды из оцинкованной стали с шиной и уголками толщиной 0,7 мм, периметром 3200 мм | м2 | 0.3 | 151.83 |  | 45.55 | 1 | 45.55 |  |  |  | 0 | 0 | 0 | 0
|  | Всего по позиции |  |  |  | 45.55 |  | 45.55 |  | 45.55 | 45.55
121 | 301-0476 | Крепления для воздуховодов тяги СТД 446 | т | 0.00015 | 30398.56 |  | 4.56 | 1 | 4.56 |  |  |  | 0 | 0 | 0 | 0
Объем: 0,00015=0,003*0,05
|  | Всего по позиции |  |  |  | 4.56 |  | 4.56 |  | 4.56 | 4.56
122 | 20-01-002-16 | Прокладка воздуховодов из листовой оцинкованной стали и алюминия класса П (плотные) толщиной 0,9 мм, периметром до 5200 мм | 100 м2 поверхности воздуховодов | 0.0144 | [8 empty] | 14.5 | 14.5 | 9.4 | 9.4
|  | ЗП |  |  | 538.3 | )*1,15*1,2)*1,05 | 11.23 | 1 | 11.23 |  |  | 11.23
|  | ЭМ |  |  | 114.47 | )*1,25*1,2)*1,05 | 2.6 | 1 | 2.6
|  | в т.ч. ЗПМ |  |  | 4.32 | )*1,25*1,2)*1,05 | 0.1 | 1 | 0.1 |  |  | 0.1
|  | МР |  |  | 703.7 |  | 10.13 | 1 | 10.13
|  | НР от ФОТ | % | 128 |  |  | 14.5 | 128 | 14.5
|  | СП от ФОТ | % | 83 |  |  | 9.4 | 83 | 9.4
|  | ЗТР | чел-ч | 61.59 |  | )*1,15*1,2)*1,05 | 1.2851
|  | Всего по позиции |  |  |  | 47.86 |  | 47.86 |  | 47.86 | 47.86
123 | 301-4789 | Воздуховоды из оцинкованной стали с шиной и уголками толщиной 1,0 мм, периметром 4800 мм | м2 | 1.44 | 168.59 |  | 242.77 | 1 | 242.77 |  |  |  | 0 | 0 | 0 | 0
|  | Всего по позиции |  |  |  | 242.77 |  | 242.77 |  | 242.77 | 242.77
124 | 301-0476 | Крепления для воздуховодов тяги СТД 446 | т | 0.00072 | 30398.56 |  | 21.89 | 1 | 21.89 |  |  |  | 0 | 0 | 0 | 0
Объем: 0,00072=0,0144*0,05
|  | Всего по позиции |  |  |  | 21.89 |  | 21.89 |  | 21.89 | 21.89
125 | 13-07-001-1 | Обезжиривание поверхностей аппаратов и трубопроводов диаметром до 500 мм бензином (Мойка нержавеющих воздуховодов) | 100 м2 обезжириваемой поверхности | 0.1042 | [8 empty] | 10.29 | 10.29 | 8 | 8
Объем: 0,1042=(0,019+0,0168+0,0163)*2
|  | ЗП |  |  | 79.36 | )*1,15*1,2 | 11.41 | 1 | 11.41 |  |  | 11.41
|  | ЭМ |  |  | 2.66 | )*1,25*1,2 | 0.42 | 1 | 0.42
|  | в т.ч. ЗПМ |  |  | 0.1 | )*1,25*1,2 | 0.02 | 1 | 0.02 |  |  | 0.02
|  | МР |  |  | 152.73 |  | 15.91 | 1 | 15.91
|  | НР от ФОТ | % | 90 |  |  | 10.29 | 90 | 10.29
|  | СП от ФОТ | % | 70 |  |  | 8 | 70 | 8
|  | ЗТР | чел-ч | 9.08 |  | )*1,15*1,2 | 1.3057
|  | Всего по позиции |  |  |  | 46.03 |  | 46.03 |  | 46.03 | 46.03
126 | 20-01-002-4 | Прокладка нержавеющих воздуховодов из листовой оцинкованной стали и алюминия класса П (плотные) толщиной 0,6 мм, диаметром до 250 мм | 100 м2 поверхности воздуховодов | 0.019 | [8 empty] | 51.97 | 51.97 | 33.7 | 33.7
|  | ЗП |  |  | 1467.1 | )*1,15*1,2)*1,05 | 40.39 | 1 | 40.39 |  |  | 40.39
|  | ЭМ |  |  | 145.07 | )*1,25*1,2)*1,05 | 4.34 | 1 | 4.34
|  | в т.ч. ЗПМ |  |  | 7.02 | )*1,25*1,2)*1,05 | 0.21 | 1 | 0.21 |  |  | 0.21
|  | МР |  |  | 1770.74 |  | 33.64 | 1 | 33.64
|  | НР от ФОТ | % | 128 |  |  | 51.97 | 128 | 51.97
|  | СП от ФОТ | % | 83 |  |  | 33.7 | 83 | 33.7
|  | ЗТР | чел-ч | 167.86 |  | )*1,15*1,2)*1,05 | 4.6214
|  | Всего по позиции |  |  |  | 164.04 |  | 164.04 |  | 164.04 | 164.04
127 | Цена поставщика | Воздуховоды из нержавеющей стали класс "П" ?=0,5 мм ?200 ГОСТ 5582-75 (Базовая стоимость с НДС=12513*1,02*1,03/7,1=1851,57) Базисная стоимость: 1 569,13 = (1 851,57 / 1,18) | м2 | 1.19 | 1569.13 |  | 1867.26 | 1 | 1867.26 |  |  |  | 0 | 0 | 0 | 0
|  | Всего по позиции |  |  |  | 1867.26 |  | 1867.26 |  | 1867.26 | 1867.26
128 | Цена поставщика | Воздуховоды из нержавеющей стали класс "П" ?=0,6 мм ?250 ГОСТ 5582-75 (Базовая стоимость с НДС=12513*1,02*1,03/7,1=1851,57) Базисная стоимость: 1 569,13 = (1 851,57 / 1,18) | м2 | 0.71 | 1569.13 |  | 1114.08 | 1 | 1114.08 |  |  |  | 0 | 0 | 0 | 0
|  | Всего по позиции |  |  |  | 1114.08 |  | 1114.08 |  | 1114.08 | 1114.08
129 | 301-0476 | Крепления для воздуховодов тяги СТД 446 | т | 0.00095 | 30398.56 |  | 28.88 | 1 | 28.88 |  |  |  | 0 | 0 | 0 | 0
Объем: 0,00095=0,019*0,05
|  | Всего по позиции |  |  |  | 28.88 |  | 28.88 |  | 28.88 | 28.88
130 | 20-01-002-5 | Прокладка нержавеющих воздуховодов из листовой оцинкованной стали и алюминия класса П (плотные) толщиной 0,6 мм, диаметром до 355 мм | 100 м2 поверхности воздуховодов | 0.0168 | [8 empty] | 42.05 | 42.05 | 27.27 | 27.27
|  | ЗП |  |  | 1343.25 | )*1,15*1,2)*1,05 | 32.7 | 1 | 32.7 |  |  | 32.7
|  | ЭМ |  |  | 117.92 | )*1,25*1,2)*1,05 | 3.12 | 1 | 3.12
|  | в т.ч. ЗПМ |  |  | 5.81 | )*1,25*1,2)*1,05 | 0.15 | 1 | 0.15 |  |  | 0.15
|  | МР |  |  | 1589.35 |  | 26.7 | 1 | 26.7
|  | НР от ФОТ | % | 128 |  |  | 42.05 | 128 | 42.05
|  | СП от ФОТ | % | 83 |  |  | 27.27 | 83 | 27.27
|  | ЗТР | чел-ч | 153.69 |  | )*1,15*1,2)*1,05 | 3.7413
|  | Всего по позиции |  |  |  | 131.84 |  | 131.84 |  | 131.84 | 131.84
131 | Цена поставщика | Воздуховоды из нержавеющей стали класс "П" ?=0,6 мм ?315 ГОСТ 5582-75 (Базовая стоимость с НДС=12513*1,02*1,03/7,1=1851,57) Базисная стоимость: 1 569,13 = (1 851,57 / 1,18) | м2 | 1.68 | 1569.13 |  | 2636.14 | 1 | 2636.14 |  |  |  | 0 | 0 | 0 | 0
|  | Всего по позиции |  |  |  | 2636.14 |  | 2636.14 |  | 2636.14 | 2636.14
132 | 301-0476 | Крепления для воздуховодов тяги СТД 446 | т | 0.00084 | 30398.56 |  | 25.53 | 1 | 25.53 |  |  |  | 0 | 0 | 0 | 0
Объем: 0,00084=0,0168*0,05
|  | Всего по позиции |  |  |  | 25.53 |  | 25.53 |  | 25.53 | 25.53
133 | 20-01-002-6 | Прокладка нержавеющих воздуховодов из листовой оцинкованной стали и алюминия класса П (плотные) толщиной 0,6 мм, диаметром до 450 мм | 100 м2 поверхности воздуховодов | 0.0163 | [8 empty] | 35.3 | 35.3 | 22.89 | 22.89
|  | ЗП |  |  | 1162.25 | )*1,15*1,2)*1,05 | 27.45 | 1 | 27.45 |  |  | 27.45
|  | ЭМ |  |  | 107.31 | )*1,25*1,2)*1,05 | 2.75 | 1 | 2.75
|  | в т.ч. ЗПМ |  |  | 5.13 | )*1,25*1,2)*1,05 | 0.13 | 1 | 0.13 |  |  | 0.13
|  | МР |  |  | 1088.73 |  | 17.75 | 1 | 17.75
|  | НР от ФОТ | % | 128 |  |  | 35.3 | 128 | 35.3
|  | СП от ФОТ | % | 83 |  |  | 22.89 | 83 | 22.89
|  | ЗТР | чел-ч | 132.98 |  | )*1,15*1,2)*1,05 | 3.1408
|  | Всего по позиции |  |  |  | 106.14 |  | 106.14 |  | 106.14 | 106.14
134 | Цена поставщика | Воздуховоды из нержавеющей стали класс "П" ?=0,6 мм ?315 ГОСТ 5582-75 (Базовая стоимость с НДС=12513*1,02*1,03/7,1=1851,57) Базисная стоимость: 1 569,13 = (1 851,57 / 1,18) | м2 | 1.63 | 1569.13 |  | 2557.68 | 1 | 2557.68 |  |  |  | 0 | 0 | 0 | 0
|  | Всего по позиции |  |  |  | 2557.68 |  | 2557.68 |  | 2557.68 | 2557.68
135 | 301-0476 | Крепления для воздуховодов тяги СТД 446 | т | 0.000815 | 30398.56 |  | 24.77 | 1 | 24.77 |  |  |  | 0 | 0 | 0 | 0
Объем: 0,000815=0,0163*0,05
|  | Всего по позиции |  |  |  | 24.77 |  | 24.77 |  | 24.77 | 24.77
136 | 20-02-001-13 | Установка воздухораспределителей, предназначенных для подачи воздуха в верхнюю зону, массой до 250 кг | 1 воздухораспределитель | 1 | [8 empty] | 135.19 | 135.19 | 87.66 | 87.66
|  | ЗП |  |  | 62.91 | )*1,15*1,2)*1,05 | 91.16 | 1 | 91.16 |  |  | 91.16
|  | ЭМ |  |  | 189.65 | )*1,25*1,2)*1,05 | 298.7 | 1 | 298.7
|  | в т.ч. ЗПМ |  |  | 9.18 | )*1,25*1,2)*1,05 | 14.46 | 1 | 14.46 |  |  | 14.46
|  | МР |  |  | 43.53 |  | 43.53 | 1 | 43.53
|  | НР от ФОТ | % | 128 |  |  | 135.19 | 128 | 135.19
|  | СП от ФОТ | % | 83 |  |  | 87.66 | 83 | 87.66
|  | ЗТР | чел-ч | 7.1 |  | )*1,15*1,2)*1,05 | 10.2879
|  | Всего по позиции |  |  |  | 656.24 |  | 656.24 |  | 656.24 | 656.24
137 | Цена поставщика | Вытяжное устройство KUA - 200 СовПлим (Базовая стоимость с НДС=38 822,83*1,02*1,03/7,1=5744,68) Базисная стоимость: 4 868,37 = (5 744,68 / 1,18) | к-т. | 1 | 4868.37 |  | 4868.37 | 1 | 4868.37 |  |  |  | 0 | 0 | 0 | 0
|  | Всего по позиции |  |  |  | 4868.37 |  | 4868.37 |  | 4868.37 | 4868.37
138 | 20-02-002-1 | Установка решеток жалюзийных площадью в свету до 0,5 м2 | 1 решетка | 1 | [8 empty] | 24.29 | 24.29 | 15.75 | 15.75
|  | ЗП |  |  | 13.1 | )*1,15*1,2)*1,05 | 18.98 | 1 | 18.98 |  |  | 18.98
|  | ЭМ |  |  | 2.37 | )*1,25*1,2)*1,05 | 3.73 | 1 | 3.73
|  | МР |  |  | 4.09 |  | 4.09 | 1 | 4.09
|  | НР от ФОТ | % | 128 |  |  | 24.29 | 128 | 24.29
|  | СП от ФОТ | % | 83 |  |  | 15.75 | 83 | 15.75
|  | ЗТР | чел-ч | 1.46 |  | )*1,15*1,2)*1,05 | 2.1155
|  | Всего по позиции |  |  |  | 66.84 |  | 66.84 |  | 66.84 | 66.84
139 | 301-2638 | Решетки вентиляционные алюминиевые "АРКТОС" типа АРН размером 400х700 мм | шт. | 1 | 1245.52 |  | 1245.52 | 1 | 1245.52 |  |  |  | 0 | 0 | 0 | 0
|  | Всего по позиции |  |  |  | 1245.52 |  | 1245.52 |  | 1245.52 | 1245.52
140 | 20-02-001-12 | Установка воздухораспределителей, предназначенных для подачи воздуха в верхнюю зону, массой до 150 кг | 1 воздухораспределитель | 2 | [8 empty] | 168.6 | 168.6 | 109.33 | 109.33
|  | ЗП |  |  | 39.43 | )*1,15*1,2)*1,05 | 114.27 | 1 | 114.27 |  |  | 114.27
|  | ЭМ |  |  | 115.26 | )*1,25*1,2)*1,05 | 363.07 | 1 | 363.07
|  | в т.ч. ЗПМ |  |  | 5.54 | )*1,25*1,2)*1,05 | 17.45 | 1 | 17.45 |  |  | 17.45
|  | МР |  |  | 52.96 |  | 105.92 | 1 | 105.92
|  | НР от ФОТ | % | 128 |  |  | 168.6 | 128 | 168.6
|  | СП от ФОТ | % | 83 |  |  | 109.33 | 83 | 109.33
|  | ЗТР | чел-ч | 4.45 |  | )*1,15*1,2)*1,05 | 12.8961
|  | Всего по позиции |  |  |  | 861.19 |  | 861.19 |  | 861.19 | 861.19
141 | Цена поставщика | Камера статического давления (КСД) 563х563х380мм в сборе с рамой и верхним подключением D=200 мм с фильтром Н13(h=117мм) ZN 0.7 130 мкр на металлической раме563х563/ VR /?200, потолок растр 625х625 VR 653х653/?200 INGERMAX (Базовая стоимость с НДС=11 532*1,02*1,03/7,1=1706,41) Базисная стоимость: 1 446,11 = (1 706,41 / 1,18) | шт. | 2 | 1446.11 |  | 2892.22 | 1 | 2892.22 |  |  |  | 0 | 0 | 0 | 0
|  | Всего по позиции |  |  |  | 2892.22 |  | 2892.22 |  | 2892.22 | 2892.22
142 | 20-02-006-8 | Установка заслонок воздушных и клапанов воздушных КВР с электрическим или пневматическим приводом периметром до 2400 мм | 1 ШТ. | 1 | [8 empty] | 42.04 | 42.04 | 27.26 | 27.26
|  | ЗП |  |  | 22.51 | )*1,15*1,2)*1,05 | 32.62 | 1 | 32.62 |  |  | 32.62
|  | ЭМ |  |  | 4.42 | )*1,25*1,2)*1,05 | 6.96 | 1 | 6.96
|  | в т.ч. ЗПМ |  |  | 0.14 | )*1,25*1,2)*1,05 | 0.22 | 1 | 0.22 |  |  | 0.22
|  | МР |  |  | 28.76 |  | 28.76 | 1 | 28.76
|  | НР от ФОТ | % | 128 |  |  | 42.04 | 128 | 42.04
|  | СП от ФОТ | % | 83 |  |  | 27.26 | 83 | 27.26
|  | ЗТР | чел-ч | 2.51 |  | )*1,15*1,2)*1,05 | 3.637
|  | Всего по позиции |  |  |  | 137.64 |  | 137.64 |  | 137.64 | 137.64
143 | 301-5635 | Заслонки воздушные взрывозащищенные ручного управления размером 600х600 мм, АЗД 193.000-05 | шт. | 1 | 1596.88 |  | 1596.88 | 1 | 1596.88 |  |  |  | 0 | 0 | 0 | 0
|  | Всего по позиции |  |  |  | 1596.88 |  | 1596.88 |  | 1596.88 | 1596.88
144 | 20-02-004-17 | Установка клапанов огнезадерживающих с ручной регулировкой периметром до 4500 мм (прим) | 1 клапан | 4 | [8 empty] | 509.04 | 509.04 | 330.08 | 330.08
|  | ЗП |  |  | 68.17 | )*1,15*1,2)*1,05 | 395.11 | 1 | 395.11 |  |  | 395.11
|  | ЭМ |  |  | 13.3 | )*1,25*1,2)*1,05 | 83.79 | 1 | 83.79
|  | в т.ч. ЗПМ |  |  | 0.41 | )*1,25*1,2)*1,05 | 2.58 | 1 | 2.58 |  |  | 2.58
|  | МР |  |  | 211.23 |  | 844.92 | 1 | 844.92
|  | НР от ФОТ | % | 128 |  |  | 509.04 | 128 | 509.04
|  | СП от ФОТ | % | 83 |  |  | 330.08 | 83 | 330.08
|  | ЗТР | чел-ч | 7.8 |  | )*1,15*1,2)*1,05 | 45.2088
|  | Всего по позиции |  |  |  | 2162.94 |  | 2162.94 |  | 2162.94 | 2162.94
145 | Цена поставщика | Регулятор расхода воздуха RN-Ex/?200/D2 TROX (Базовая стоимость с НДС=14644,34*1,02*1,03/7,1=2166,95) Базисная стоимость: 1 836,40 = (2 166,95 / 1,18) | шт. | 3 | 1836.4 |  | 5509.2 | 1 | 5509.2 |  |  |  | 0 | 0 | 0 | 0
|  | Всего по позиции |  |  |  | 5509.2 |  | 5509.2 |  | 5509.2 | 5509.2
146 | Цена поставщика | Регулятор расхода воздуха RN-Ex/315/D2 TROX (Базовая стоимость с НДС=18803,15*1,02*1,03/7,1=2782,34) Базисная стоимость: 2 357,92 = (2 782,34 / 1,18) | шт. | 1 | 2357.92 |  | 2357.92 | 1 | 2357.92 |  |  |  | 0 | 0 | 0 | 0
|  | Всего по позиции |  |  |  | 2357.92 |  | 2357.92 |  | 2357.92 | 2357.92
147 | 20-02-005-3 | Установка заслонок воздушных и клапанов воздушных КВР с ручным приводом диаметром до 560 мм | 1 ШТ. | 2 | [8 empty] | 38.81 | 38.81 | 25.17 | 25.17
|  | ЗП |  |  | 15.16 |  | 30.32 | 1 | 30.32 |  |  | 30.32
|  | ЭМ |  |  | 2.06 |  | 4.12 | 1 | 4.12
|  | МР |  |  | 27.4 |  | 54.8 | 1 | 54.8
|  | НР от ФОТ | % | 128 |  |  | 38.81 | 128 | 38.81
|  | СП от ФОТ | % | 83 |  |  | 25.17 | 83 | 25.17
|  | ЗТР | чел-ч | 1.69 |  |  | 3.38
|  | Всего по позиции |  |  |  | 153.22 |  | 153.22 |  | 153.22 | 153.22
148 | Цена поставщика | Клапан AK/400/D2/00H TROX (Базовая стоимость с НДС=10236,47*1,02*1,03/7,1=1514,71) Базисная стоимость: 1 283,65 = (1 514,71 / 1,18) | шт. | 2 | 1283.65 |  | 2567.3 | 1 | 2567.3 |  |  |  | 0 | 0 | 0 | 0
|  | Всего по позиции |  |  |  | 2567.3 |  | 2567.3 |  | 2567.3 | 2567.3
149 | 26-01-018-1 | Изоляция плоских и криволинейных поверхностей пластинами (плитами) из вспененного каучука («Армофлекс»), вспененного полиэтилена («Термофлекс») | 10 м2 изолируемой поверхности | 6.37 | [8 empty] | 581.67 | 581.67 | 407.17 | 407.17
|  | ЗП |  |  | 66.17 | )*1,15*1,2 | 581.67 | 1 | 581.67 |  |  | 581.67
|  | ЭМ |  |  | 37.48 | )*1,25*1,2 | 358.12 | 1 | 358.12
|  | МР |  |  | 4876.58 |  | 31063.81 | 1 | 31063.81
149,1 | 104-0163 | Плиты (пластины) из вспененного полиэтилена (пенополиэтилен) «Термафлекс» толщиной 60 мм | м2 | -70.07 | 365 |  | -25575.55 | 1 | -25575.55 |  |  |  | 0 | 0 | 0 | 0
149,2 | 101-2466 | Краска «Армофиниш» | л | -15.925 | 269.51 |  | -4291.95 | 1 | -4291.95 |  |  |  | 0 | 0 | 0 | 0
|  | НР от ФОТ | % | 100 |  |  | 581.67 | 100 | 581.67
|  | СП от ФОТ | % | 70 |  |  | 407.17 | 70 | 407.17
|  | ЗТР | чел-ч | 6.67 |  | )*1,15*1,2 | 58.6333
|  | Всего по позиции |  |  |  | 3124.94 |  | 3124.94 |  | 3124.94 | 3124.94
150 | 104-1069 | Рулоны из вспененного каучука К-FLEX IGO, толщиной 19 мм | м2 | 63.7 | 352.02 |  | 22423.67 | 1 | 22423.67 |  |  |  | 0 | 0 | 0 | 0
|  | Всего по позиции |  |  |  | 22423.67 |  | 22423.67 |  | 22423.67 | 22423.67
Итого по подразделу: Система МО1.1 | [5 empty] | 120014.64 |  | 120014.64 | [9 empty] | Итого по подразделу: Система МО1.1
Подраздел: Система МО1.2 | [16 empty] | Подраздел: Система МО1.2
151 | 20-03-001-2 | Установка вентиляторов радиальных массой до 0,12 т | 1 вентилятор | 2 | [8 empty] | 286.43 | 286.43 | 185.73 | 185.73
|  | ЗП |  |  | 76.77 | )*1,15*1,2)*1,05 | 222.48 | 1 | 222.48 |  |  | 222.48
|  | ЭМ |  |  | 14.18 | )*1,25*1,2)*1,05 | 44.67 | 1 | 44.67
|  | в т.ч. ЗПМ |  |  | 0.41 | )*1,25*1,2)*1,05 | 1.29 | 1 | 1.29 |  |  | 1.29
|  | МР |  |  | 14.1 |  | 28.2 | 1 | 28.2
|  | НР от ФОТ | % | 128 |  |  | 286.43 | 128 | 286.43
|  | СП от ФОТ | % | 83 |  |  | 185.73 | 83 | 185.73
|  | ЗТР | чел-ч | 9 |  | )*1,15*1,2)*1,05 | 26.082
|  | Всего по позиции |  |  |  | 767.51 |  | 767.51 |  | 767.51 | 767.51
152 | Цена поставщика | Вытяжной канальный вентилятор для круглых воздуховодов CMT/4-180/75-LG270-0,18KW-3-230/400V-50HZ Благовест (Базовая стоимость с НДС=50 000*1,02*1,03/7,1=7398,59) Базисная стоимость: 6 269,99 = (7 398,59 / 1,18) | шт. | 2 | 6269.99 |  | 12539.98 | 1 | 12539.98 |  |  |  | 0 | 0 | 0 | 0
|  | Всего по позиции |  |  |  | 12539.98 |  | 12539.98 |  | 12539.98 | 12539.98
153 | 20-02-004-15 | Установка клапанов огнезадерживающих с ручной регулировкой периметром до 1600 мм | 1 клапан | 1 | [8 empty] | 67.62 | 67.62 | 43.85 | 43.85
|  | ЗП |  |  | 36.46 | )*1,15*1,2)*1,05 | 52.83 | 1 | 52.83 |  |  | 52.83
|  | ЭМ |  |  | 4.02 | )*1,25*1,2)*1,05 | 6.33 | 1 | 6.33
|  | МР |  |  | 172.22 |  | 172.22 | 1 | 172.22
|  | НР от ФОТ | % | 128 |  |  | 67.62 | 128 | 67.62
|  | СП от ФОТ | % | 83 |  |  | 43.85 | 83 | 43.85
|  | ЗТР | чел-ч | 4.02 |  | )*1,15*1,2)*1,05 | 5.825
|  | Всего по позиции |  |  |  | 342.85 |  | 342.85 |  | 342.85 | 342.85
154 | 301-5489 | Клапаны противопожарные с электромеханическим приводом и возвратной пружиной типа КПС-1 (90) диаметром 200 мм | шт. | 1 | 2496.35 |  | 2496.35 | 1 | 2496.35 |  |  |  | 0 | 0 | 0 | 0
|  | Всего по позиции |  |  |  | 2496.35 |  | 2496.35 |  | 2496.35 | 2496.35
155 | 20-02-014-9 | Установка шумоглушителей вентиляционных трубчатых круглого сечения типа ГТК 2-3, диаметр обечайки 250 мм | 1 ШТ. | 1 | [8 empty] | 17.92 | 17.92 | 11.62 | 11.62
|  | ЗП |  |  | 9.66 | )*1,15*1,2)*1,05 | 14 | 1 | 14 |  |  | 14
|  | ЭМ |  |  | 1.71 | )*1,25*1,2)*1,05 | 2.69 | 1 | 2.69
|  | МР |  |  | 5.85 |  | 5.85 | 1 | 5.85
|  | НР от ФОТ | % | 128 |  |  | 17.92 | 128 | 17.92
|  | СП от ФОТ | % | 83 |  |  | 11.62 | 83 | 11.62
|  | ЗТР | чел-ч | 1.09 |  | )*1,15*1,2)*1,05 | 1.5794
|  | Всего по позиции |  |  |  | 52.08 |  | 52.08 |  | 52.08 | 52.08
156 | 301-6704 | Шумоглушители для круглых воздуховодов марки CSA-250/900 АРКТОС | шт. | 1 | 988.76 |  | 988.76 | 1 | 988.76 |  |  |  | 0 | 0 | 0 | 0
|  | Всего по позиции |  |  |  | 988.76 |  | 988.76 |  | 988.76 | 988.76
157 | 20-05-001-1 | Установка фильтров ячейковых | 1 м2 поверхности в свету | 0.628 | [8 empty] | 45.34 | 45.34 | 29.4 | 29.4
|  | ЗП |  |  | 38.92 | )*1,15*1,2)*1,05 | 35.42 | 1 | 35.42 |  |  | 35.42
|  | ЭМ |  |  | 6.7 | )*1,25*1,2)*1,05 | 6.63 | 1 | 6.63
|  | МР |  |  | 204.57 |  | 128.47 | 1 | 128.47
|  | НР от ФОТ | % | 128 |  |  | 45.34 | 128 | 45.34
|  | СП от ФОТ | % | 83 |  |  | 29.4 | 83 | 29.4
|  | ЗТР | чел-ч | 4.14 |  | )*1,15*1,2)*1,05 | 3.7673
|  | Всего по позиции |  |  |  | 245.26 |  | 245.26 |  | 245.26 | 245.26
158 | 301-5129 | Фильтры ячейковые карманные ФЯК с фильтрующим материалом класса EU4 размером 287х287х360 мм | шт. | 1 | 127.27 |  | 127.27 | 1 | 127.27 |  |  |  | 0 | 0 | 0 | 0
|  | Всего по позиции |  |  |  | 127.27 |  | 127.27 |  | 127.27 | 127.27
159 | 13-07-001-1 | Обезжиривание поверхностей аппаратов и трубопроводов диаметром до 500 мм бензином (Мойка воздуховодов) | 100 м2 обезжириваемой поверхности | 0.3776 | [8 empty] | 37.27 | 37.27 | 28.99 | 28.99
Объем: 0,3776=(0,0963+0,0925)*2
|  | ЗП |  |  | 79.36 | )*1,15*1,2 | 41.35 | 1 | 41.35 |  |  | 41.35
|  | ЭМ |  |  | 2.66 | )*1,25*1,2 | 1.51 | 1 | 1.51
|  | в т.ч. ЗПМ |  |  | 0.1 | )*1,25*1,2 | 0.06 | 1 | 0.06 |  |  | 0.06
|  | МР |  |  | 152.73 |  | 57.67 | 1 | 57.67
|  | НР от ФОТ | % | 90 |  |  | 37.27 | 90 | 37.27
|  | СП от ФОТ | % | 70 |  |  | 28.99 | 70 | 28.99
|  | ЗТР | чел-ч | 9.08 |  | )*1,15*1,2 | 4.7315
|  | Всего по позиции |  |  |  | 166.79 |  | 166.79 |  | 166.79 | 166.79
160 | 20-01-002-4 | Прокладка воздуховодов из листовой оцинкованной стали и алюминия класса П (плотные) толщиной 0,6 мм, диаметром до 250 мм | 100 м2 поверхности воздуховодов | 0.0963 | [8 empty] | 263.4 | 263.4 | 170.8 | 170.8
|  | ЗП |  |  | 1467.1 | )*1,15*1,2)*1,05 | 204.72 | 1 | 204.72 |  |  | 204.72
|  | ЭМ |  |  | 145.07 | )*1,25*1,2)*1,05 | 22 | 1 | 22
|  | в т.ч. ЗПМ |  |  | 7.02 | )*1,25*1,2)*1,05 | 1.06 | 1 | 1.06 |  |  | 1.06
|  | МР |  |  | 1770.74 |  | 170.52 | 1 | 170.52
|  | НР от ФОТ | % | 128 |  |  | 263.4 | 128 | 263.4
|  | СП от ФОТ | % | 83 |  |  | 170.8 | 83 | 170.8
|  | ЗТР | чел-ч | 167.86 |  | )*1,15*1,2)*1,05 | 23.423
|  | Всего по позиции |  |  |  | 831.44 |  | 831.44 |  | 831.44 | 831.44
161 | 300-1815 | Воздуховоды круглые из оцинкованной стали, толщина 1,0 мм, диаметр до 250 мм | м2 | 9.63 | 151.83 |  | 1462.12 | 1 | 1462.12 |  |  |  | 0 | 0 | 0 | 0
|  | Всего по позиции |  |  |  | 1462.12 |  | 1462.12 |  | 1462.12 | 1462.12
162 | 301-0476 | Крепления для воздуховодов тяги СТД 446 | т | 0.004815 | 30398.56 |  | 146.37 | 1 | 146.37 |  |  |  | 0 | 0 | 0 | 0
Объем: 0,004815=0,0963*0,05
|  | Всего по позиции |  |  |  | 146.37 |  | 146.37 |  | 146.37 | 146.37
163 | 20-01-002-9 | Прокладка воздуховодов из листовой оцинкованной стали и алюминия класса П (плотные) толщиной 0,7 мм, периметром 900 мм | 100 м2 поверхности воздуховодов | 0.0925 | [8 empty] | 231.49 | 231.49 | 150.11 | 150.11
|  | ЗП |  |  | 1343.25 | )*1,15*1,2)*1,05 | 180.04 | 1 | 180.04 |  |  | 180.04
|  | ЭМ |  |  | 114.81 | )*1,25*1,2)*1,05 | 16.73 | 1 | 16.73
|  | в т.ч. ЗПМ |  |  | 5.54 | )*1,25*1,2)*1,05 | 0.81 | 1 | 0.81 |  |  | 0.81
|  | МР |  |  | 1625.51 |  | 150.36 | 1 | 150.36
|  | НР от ФОТ | % | 128 |  |  | 231.49 | 128 | 231.49
|  | СП от ФОТ | % | 83 |  |  | 150.11 | 83 | 150.11
|  | ЗТР | чел-ч | 153.69 |  | )*1,15*1,2)*1,05 | 20.5995
|  | Всего по позиции |  |  |  | 728.73 |  | 728.73 |  | 728.73 | 728.73
164 | 301-4755 | Воздуховоды из оцинкованной стали с шиной и уголками толщиной 0,55 мм, периметром 900 мм | м2 | 9.25 | 128.13 |  | 1185.2 | 1 | 1185.2 |  |  |  | 0 | 0 | 0 | 0
|  | Всего по позиции |  |  |  | 1185.2 |  | 1185.2 |  | 1185.2 | 1185.2
165 | 301-0476 | Крепления для воздуховодов тяги СТД 446 | т | 0.004625 | 30398.56 |  | 140.59 | 1 | 140.59 |  |  |  | 0 | 0 | 0 | 0
Объем: 0,004625=0,0925*0,05
|  | Всего по позиции |  |  |  | 140.59 |  | 140.59 |  | 140.59 | 140.59
166 | 13-07-001-1 | Обезжиривание поверхностей аппаратов и трубопроводов диаметром до 500 мм бензином (Мойка нержавеющих воздуховодов) | 100 м2 обезжириваемой поверхности | 0.02 | [8 empty] | 1.97 | 1.97 | 1.53 | 1.53
Объем: 0,02=0,01*2
|  | ЗП |  |  | 79.36 | )*1,15*1,2 | 2.19 | 1 | 2.19 |  |  | 2.19
|  | ЭМ |  |  | 2.66 | )*1,25*1,2 | 0.08 | 1 | 0.08
|  | МР |  |  | 152.73 |  | 3.05 | 1 | 3.05
|  | НР от ФОТ | % | 90 |  |  | 1.97 | 90 | 1.97
|  | СП от ФОТ | % | 70 |  |  | 1.53 | 70 | 1.53
|  | ЗТР | чел-ч | 9.08 |  | )*1,15*1,2 | 0.25061
|  | Всего по позиции |  |  |  | 8.82 |  | 8.82 |  | 8.82 | 8.82
167 | 20-01-002-4 | Прокладка нержавеющих воздуховодов из листовой оцинкованной стали и алюминия класса П (плотные) толщиной 0,6 мм, диаметром до 250 мм | 100 м2 поверхности воздуховодов | 0.01 | [8 empty] | 27.35 | 27.35 | 17.74 | 17.74
|  | ЗП |  |  | 1467.1 | )*1,15*1,2)*1,05 | 21.26 | 1 | 21.26 |  |  | 21.26
|  | ЭМ |  |  | 145.07 | )*1,25*1,2)*1,05 | 2.28 | 1 | 2.28
|  | в т.ч. ЗПМ |  |  | 7.02 | )*1,25*1,2)*1,05 | 0.11 | 1 | 0.11 |  |  | 0.11
|  | МР |  |  | 1770.74 |  | 17.71 | 1 | 17.71
|  | НР от ФОТ | % | 128 |  |  | 27.35 | 128 | 27.35
|  | СП от ФОТ | % | 83 |  |  | 17.74 | 83 | 17.74
|  | ЗТР | чел-ч | 167.86 |  | )*1,15*1,2)*1,05 | 2.4323
|  | Всего по позиции |  |  |  | 86.34 |  | 86.34 |  | 86.34 | 86.34
168 | Цена поставщика | Воздуховоды из нержавеющей стали класс "П" ?=0,5 мм ?200 ГОСТ 5582-75 ((Базовая стоимость с НДС=12513*1,02*1,03/7,1=1851,57) Базисная стоимость: 1 569,13 = (1 851,57 / 1,18) | м2 | 1 | 1569.13 |  | 1569.13 | 1 | 1569.13 |  |  |  | 0 | 0 | 0 | 0
|  | Всего по позиции |  |  |  | 1569.13 |  | 1569.13 |  | 1569.13 | 1569.13
169 | 301-0476 | Крепления для воздуховодов тяги СТД 446 | т | 0.0005 | 30398.56 |  | 15.2 | 1 | 15.2 |  |  |  | 0 | 0 | 0 | 0
Объем: 0,0005=0,01*0,05
|  | Всего по позиции |  |  |  | 15.2 |  | 15.2 |  | 15.2 | 15.2
170 | 20-02-002-1 | Установка решеток жалюзийных площадью в свету до 0,5 м2 | 1 решетка | 1 | [8 empty] | 24.29 | 24.29 | 15.75 | 15.75
|  | ЗП |  |  | 13.1 | )*1,15*1,2)*1,05 | 18.98 | 1 | 18.98 |  |  | 18.98
|  | ЭМ |  |  | 2.37 | )*1,25*1,2)*1,05 | 3.73 | 1 | 3.73
|  | МР |  |  | 4.09 |  | 4.09 | 1 | 4.09
|  | НР от ФОТ | % | 128 |  |  | 24.29 | 128 | 24.29
|  | СП от ФОТ | % | 83 |  |  | 15.75 | 83 | 15.75
|  | ЗТР | чел-ч | 1.46 |  | )*1,15*1,2)*1,05 | 2.1155
|  | Всего по позиции |  |  |  | 66.84 |  | 66.84 |  | 66.84 | 66.84
171 | 301-2630 | Решетки вентиляционные алюминиевые "АРКТОС" типа АРН размером 200х200 мм | шт. | 1 | 300.86 |  | 300.86 | 1 | 300.86 |  |  |  | 0 | 0 | 0 | 0
|  | Всего по позиции |  |  |  | 300.86 |  | 300.86 |  | 300.86 | 300.86
172 | 20-02-004-5 | Установка клапанов обратных периметром до 1000 мм | 1 клапан | 2 | [8 empty] | 33.87 | 33.87 | 21.96 | 21.96
|  | ЗП |  |  | 9.13 | )*1,15*1,2)*1,05 | 26.46 | 1 | 26.46 |  |  | 26.46
|  | ЭМ |  |  | 1.68 | )*1,25*1,2)*1,05 | 5.29 | 1 | 5.29
|  | МР |  |  | 7.49 |  | 14.98 | 1 | 14.98
|  | НР от ФОТ | % | 128 |  |  | 33.87 | 128 | 33.87
|  | СП от ФОТ | % | 83 |  |  | 21.96 | 83 | 21.96
|  | ЗТР | чел-ч | 1.03 |  | )*1,15*1,2)*1,05 | 2.9849
|  | Всего по позиции |  |  |  | 102.56 |  | 102.56 |  | 102.56 | 102.56
173 | 301-2075 | Клапаны обратные общего назначения из листовой и сортовой стали прямоугольного сечения Коп-1 периметром 1000 мм | шт. | 2 | 444.6 |  | 889.2 | 1 | 889.2 |  |  |  | 0 | 0 | 0 | 0
|  | Всего по позиции |  |  |  | 889.2 |  | 889.2 |  | 889.2 | 889.2
174 | 20-02-004-17 | Установка клапанов огнезадерживающих с ручной регулировкой периметром до 4500 мм (прим) | 1 клапан | 1 | [8 empty] | 127.27 | 127.27 | 82.53 | 82.53
|  | ЗП |  |  | 68.17 | )*1,15*1,2)*1,05 | 98.78 | 1 | 98.78 |  |  | 98.78
|  | ЭМ |  |  | 13.3 | )*1,25*1,2)*1,05 | 20.95 | 1 | 20.95
|  | в т.ч. ЗПМ |  |  | 0.41 | )*1,25*1,2)*1,05 | 0.65 | 1 | 0.65 |  |  | 0.65
|  | МР |  |  | 211.23 |  | 211.23 | 1 | 211.23
|  | НР от ФОТ | % | 128 |  |  | 127.27 | 128 | 127.27
|  | СП от ФОТ | % | 83 |  |  | 82.53 | 83 | 82.53
|  | ЗТР | чел-ч | 7.8 |  | )*1,15*1,2)*1,05 | 11.3022
|  | Всего по позиции |  |  |  | 540.76 |  | 540.76 |  | 540.76 | 540.76
175 | Цена поставщика | Регулятор расхода воздуха RN-Ex/?160/D2 TROX (Базовая стоимость с НДС=13449,78*1,02*1,03/7,1=1990,19) Базисная стоимость: 1 686,60 = (1 990,19 / 1,18) | шт. | 1 | 1686.6 |  | 1686.6 | 1 | 1686.6 |  |  |  | 0 | 0 | 0 | 0
|  | Всего по позиции |  |  |  | 1686.6 |  | 1686.6 |  | 1686.6 | 1686.6
176 | 26-01-018-1 | Изоляция плоских и криволинейных поверхностей пластинами (плитами) из вспененного каучука («Армофлекс»), вспененного полиэтилена («Термофлекс») | 10 м2 изолируемой поверхности | 1.85 | [8 empty] | 168.93 | 168.93 | 118.25 | 118.25
|  | ЗП |  |  | 66.17 | )*1,15*1,2 | 168.93 | 1 | 168.93 |  |  | 168.93
|  | ЭМ |  |  | 37.48 | )*1,25*1,2 | 104.01 | 1 | 104.01
|  | МР |  |  | 4876.58 |  | 9021.67 | 1 | 9021.67
176,1 | 104-0163 | Плиты (пластины) из вспененного полиэтилена (пенополиэтилен) «Термафлекс» толщиной 60 мм | м2 | -20.35 | 365 |  | -7427.75 | 1 | -7427.75 |  |  |  | 0 | 0 | 0 | 0
176,2 | 101-2466 | Краска «Армофиниш» | л | -4.625 | 269.51 |  | -1246.48 | 1 | -1246.48 |  |  |  | 0 | 0 | 0 | 0
|  | НР от ФОТ | % | 100 |  |  | 168.93 | 100 | 168.93
|  | СП от ФОТ | % | 70 |  |  | 118.25 | 70 | 118.25
|  | ЗТР | чел-ч | 6.67 |  | )*1,15*1,2 | 17.0285
|  | Всего по позиции |  |  |  | 907.56 |  | 907.56 |  | 907.56 | 907.56
177 | 104-1069 | Рулоны из вспененного каучука К-FLEX IGO, толщиной 19 мм | м2 | 18.5 | 352.02 |  | 6512.37 | 1 | 6512.37 |  |  |  | 0 | 0 | 0 | 0
|  | Всего по позиции |  |  |  | 6512.37 |  | 6512.37 |  | 6512.37 | 6512.37
Итого по подразделу: Система МО1.2 | [5 empty] | 34907.54 |  | 34907.54 | [9 empty] | Итого по подразделу: Система МО1.2
Подраздел: Система П1 | [16 empty] | Подраздел: Система П1
178 | 20-06-002-10 | Установка камер приточных типовых с секцией орошения производительностью до 20 тыс.м3/час | 1 КАМЕРА | 1 | [8 empty] | 1363.67 | 1363.67 | 884.26 | 884.26
|  | ЗП |  |  | 722.47 | )*1,15*1,2)*1,05 | 1046.86 | 1 | 1046.86 |  |  | 1046.86
|  | ЭМ |  |  | 276.41 | )*1,25*1,2)*1,05 | 435.35 | 1 | 435.35
|  | в т.ч. ЗПМ |  |  | 11.75 | )*1,25*1,2)*1,05 | 18.51 | 1 | 18.51 |  |  | 18.51
|  | МР |  |  | 375.13 |  | 375.13 | 1 | 375.13
|  | НР от ФОТ | % | 128 |  |  | 1363.67 | 128 | 1363.67
|  | СП от ФОТ | % | 83 |  |  | 884.26 | 83 | 884.26
|  | ЗТР | чел-ч | 78.7 |  | )*1,15*1,2)*1,05 | 114.0363
|  | Всего по позиции |  |  |  | 4105.27 |  | 4105.27 |  | 4105.27 | 4105.27
179 | Цена поставщика | Вентиляционная установка ZENCHA GENERAL CLEAN C30 1717 ВЕНТЕРМ (Базовая стоимость с НДС=2133600*1,02*1,012*1,006/3,58=629890,93) Базисная стоимость: 533 805,87 = (629 890,93 / 1,18) | к-т. | 1 | 533805.87 |  | 533805.87 | 1 | 533805.87 |  |  |  | 0 | 0 | 0 | 0
|  | Всего по позиции |  |  |  | 533805.87 |  | 533805.87 |  | 533805.87 | 533805.87
180 | 20-02-004-17 | Установка клапанов огнезадерживающих с ручной регулировкой периметром до 4500 мм | 1 клапан | 1 | [8 empty] | 127.27 | 127.27 | 82.53 | 82.53
|  | ЗП |  |  | 68.17 | )*1,15*1,2)*1,05 | 98.78 | 1 | 98.78 |  |  | 98.78
|  | ЭМ |  |  | 13.3 | )*1,25*1,2)*1,05 | 20.95 | 1 | 20.95
|  | в т.ч. ЗПМ |  |  | 0.41 | )*1,25*1,2)*1,05 | 0.65 | 1 | 0.65 |  |  | 0.65
|  | МР |  |  | 211.23 |  | 211.23 | 1 | 211.23
|  | НР от ФОТ | % | 128 |  |  | 127.27 | 128 | 127.27
|  | СП от ФОТ | % | 83 |  |  | 82.53 | 83 | 82.53
|  | ЗТР | чел-ч | 7.8 |  | )*1,15*1,2)*1,05 | 11.3022
|  | Всего по позиции |  |  |  | 540.76 |  | 540.76 |  | 540.76 | 540.76
181 | 301-5511 | Клапаны противопожарные с электромеханическим приводом и возвратной пружиной типа КПС-1 (60) размером 1200х800 мм | шт. | 1 | 5461.73 |  | 5461.73 | 1 | 5461.73 |  |  |  | 0 | 0 | 0 | 0
|  | Всего по позиции |  |  |  | 5461.73 |  | 5461.73 |  | 5461.73 | 5461.73
182 | 20-02-015-5 | Установка шумоглушителей вентиляционных трубчатых типа ГТП 1-5 сечением 400х400 мм | 1 ШТ. | 1 | [8 empty] | 29.91 | 29.91 | 19.4 | 19.4
|  | ЗП |  |  | 16.13 | )*1,15*1,2)*1,05 | 23.37 | 1 | 23.37 |  |  | 23.37
|  | ЭМ |  |  | 3.18 | )*1,25*1,2)*1,05 | 5.01 | 1 | 5.01
|  | МР |  |  | 11.62 |  | 11.62 | 1 | 11.62
|  | НР от ФОТ | % | 128 |  |  | 29.91 | 128 | 29.91
|  | СП от ФОТ | % | 83 |  |  | 19.4 | 83 | 19.4
|  | ЗТР | чел-ч | 1.82 |  | )*1,15*1,2)*1,05 | 2.6372
|  | Всего по позиции |  |  |  | 89.31 |  | 89.31 |  | 89.31 | 89.31
183 | 301-6717 | Шумоглушители для прямоугольных воздуховодов марки RSA 1000х500/1000 АРКТОС | шт. | 1 | 3920.97 |  | 3920.97 | 1 | 3920.97 |  |  |  | 0 | 0 | 0 | 0
|  | Всего по позиции |  |  |  | 3920.97 |  | 3920.97 |  | 3920.97 | 3920.97
184 | 13-07-001-1 | Обезжиривание поверхностей аппаратов и трубопроводов диаметром до 500 мм бензином (Мойка воздуховодов) | 100 м2 обезжириваемой поверхности | 1.9844 | [8 empty] | 195.87 | 195.87 | 152.34 | 152.34
Объем: 1,9844=(0,0582+0,099+0,1666+0,0399+0,076+0,1728+0,1529+0,2268)*2
|  | ЗП |  |  | 79.36 | )*1,15*1,2 | 217.33 | 1 | 217.33 |  |  | 217.33
|  | ЭМ |  |  | 2.66 | )*1,25*1,2 | 7.92 | 1 | 7.92
|  | в т.ч. ЗПМ |  |  | 0.1 | )*1,25*1,2 | 0.3 | 1 | 0.3 |  |  | 0.3
|  | МР |  |  | 152.73 |  | 303.08 | 1 | 303.08
|  | НР от ФОТ | % | 90 |  |  | 195.87 | 90 | 195.87
|  | СП от ФОТ | % | 70 |  |  | 152.34 | 70 | 152.34
|  | ЗТР | чел-ч | 9.08 |  | )*1,15*1,2 | 24.8653
|  | Всего по позиции |  |  |  | 876.54 |  | 876.54 |  | 876.54 | 876.54
185 | 20-01-002-4 | Прокладка воздуховодов из листовой оцинкованной стали и алюминия класса П (плотные) толщиной 0,6 мм, диаметром до 250 мм | 100 м2 поверхности воздуховодов | 0.0582 | [8 empty] | 159.18 | 159.18 | 103.22 | 103.22
|  | ЗП |  |  | 1467.1 | )*1,15*1,2)*1,05 | 123.72 | 1 | 123.72 |  |  | 123.72
|  | ЭМ |  |  | 145.07 | )*1,25*1,2)*1,05 | 13.3 | 1 | 13.3
|  | в т.ч. ЗПМ |  |  | 7.02 | )*1,25*1,2)*1,05 | 0.64 | 1 | 0.64 |  |  | 0.64
|  | МР |  |  | 1770.74 |  | 103.06 | 1 | 103.06
|  | НР от ФОТ | % | 128 |  |  | 159.18 | 128 | 159.18
|  | СП от ФОТ | % | 83 |  |  | 103.22 | 83 | 103.22
|  | ЗТР | чел-ч | 167.86 |  | )*1,15*1,2)*1,05 | 14.1559
|  | Всего по позиции |  |  |  | 502.48 |  | 502.48 |  | 502.48 | 502.48
186 | 300-1815 | Воздуховоды круглые из оцинкованной стали, толщина 1,0 мм, диаметр до 250 мм | м2 | 5.82 | 151.83 |  | 883.65 | 1 | 883.65 |  |  |  | 0 | 0 | 0 | 0
|  | Всего по позиции |  |  |  | 883.65 |  | 883.65 |  | 883.65 | 883.65
187 | 301-0476 | Крепления для воздуховодов тяги СТД 446 | т | 0.00291 | 30398.56 |  | 88.46 | 1 | 88.46 |  |  |  | 0 | 0 | 0 | 0
Объем: 0,00291=0,0582*0,05
|  | Всего по позиции |  |  |  | 88.46 |  | 88.46 |  | 88.46 | 88.46
188 | 300-1920 | Дроссель-клапаны из тонколистовой оцинкованной стали, диаметр до 280 мм | ШТ | 7 | 64.78 |  | 453.46 | 1 | 453.46 |  |  |  | 0 | 0 | 0 | 0
|  | Всего по позиции |  |  |  | 453.46 |  | 453.46 |  | 453.46 | 453.46
189 | 20-01-002-5 | Прокладка воздуховодов из листовой оцинкованной стали и алюминия класса П (плотные) толщиной 0,6 мм, диаметром до 355 мм | 100 м2 поверхности воздуховодов | 0.099 | [8 empty] | 247.81 | 247.81 | 160.69 | 160.69
|  | ЗП |  |  | 1343.25 | )*1,15*1,2)*1,05 | 192.69 | 1 | 192.69 |  |  | 192.69
|  | ЭМ |  |  | 117.92 | )*1,25*1,2)*1,05 | 18.39 | 1 | 18.39
|  | в т.ч. ЗПМ |  |  | 5.81 | )*1,25*1,2)*1,05 | 0.91 | 1 | 0.91 |  |  | 0.91
|  | МР |  |  | 1589.35 |  | 157.35 | 1 | 157.35
|  | НР от ФОТ | % | 128 |  |  | 247.81 | 128 | 247.81
|  | СП от ФОТ | % | 83 |  |  | 160.69 | 83 | 160.69
|  | ЗТР | чел-ч | 153.69 |  | )*1,15*1,2)*1,05 | 22.047
|  | Всего по позиции |  |  |  | 776.93 |  | 776.93 |  | 776.93 | 776.93
190 | 300-1816 | Воздуховоды круглые из оцинкованной стали, толщина 1,0 мм, диаметр до 400 мм | м2 | 9.9 | 141.12 |  | 1397.09 | 1 | 1397.09 |  |  |  | 0 | 0 | 0 | 0
|  | Всего по позиции |  |  |  | 1397.09 |  | 1397.09 |  | 1397.09 | 1397.09
191 | 301-0476 | Крепления для воздуховодов тяги СТД 446 | т | 0.00495 | 30398.56 |  | 150.47 | 1 | 150.47 |  |  |  | 0 | 0 | 0 | 0
Объем: 0,00495=0,099*0,05
|  | Всего по позиции |  |  |  | 150.47 |  | 150.47 |  | 150.47 | 150.47
192 | 300-1921 | Дроссель-клапаны из тонколистовой оцинкованной стали, диаметр до 450 мм | ШТ | 14 | 127.92 |  | 1790.88 | 1 | 1790.88 |  |  |  | 0 | 0 | 0 | 0
|  | Всего по позиции |  |  |  | 1790.88 |  | 1790.88 |  | 1790.88 | 1790.88
193 | 20-01-002-10 | Прокладка воздуховодов из листовой оцинкованной стали и алюминия класса П (плотные) толщиной 0,7 мм, периметром от 1100 до 1600 мм | 100 м2 поверхности воздуховодов | 0.1666 | [8 empty] | 360.86 | 360.86 | 233.99 | 233.99
|  | ЗП |  |  | 1162.25 | )*1,15*1,2)*1,05 | 280.57 | 1 | 280.57 |  |  | 280.57
|  | ЭМ |  |  | 107.31 | )*1,25*1,2)*1,05 | 28.16 | 1 | 28.16
|  | в т.ч. ЗПМ |  |  | 5.13 | )*1,25*1,2)*1,05 | 1.35 | 1 | 1.35 |  |  | 1.35
|  | МР |  |  | 1088.73 |  | 181.38 | 1 | 181.38
|  | НР от ФОТ | % | 128 |  |  | 360.86 | 128 | 360.86
|  | СП от ФОТ | % | 83 |  |  | 233.99 | 83 | 233.99
|  | ЗТР | чел-ч | 132.98 |  | )*1,15*1,2)*1,05 | 32.1018
|  | Всего по позиции |  |  |  | 1084.96 |  | 1084.96 |  | 1084.96 | 1084.96
194 | 301-4765 | Воздуховоды из оцинкованной стали с шиной и уголками толщиной 0,7 мм, периметром 1600 мм | м2 | 16.66 | 145.11 |  | 2417.53 | 1 | 2417.53 |  |  |  | 0 | 0 | 0 | 0
|  | Всего по позиции |  |  |  | 2417.53 |  | 2417.53 |  | 2417.53 | 2417.53
195 | 301-0476 | Крепления для воздуховодов тяги СТД 446 | т | 0.00833 | 30398.56 |  | 253.22 | 1 | 253.22 |  |  |  | 0 | 0 | 0 | 0
Объем: 0,00833=0,1666*0,05
|  | Всего по позиции |  |  |  | 253.22 |  | 253.22 |  | 253.22 | 253.22
196 | 20-01-002-11 | Прокладка воздуховодов из листовой оцинкованной стали и алюминия класса П (плотные) толщиной 0,7 мм, периметром до 2400 мм | 100 м2 поверхности воздуховодов | 0.0399 | [8 empty] | 65.02 | 65.02 | 42.16 | 42.16
|  | ЗП |  |  | 874.52 | )*1,15*1,2)*1,05 | 50.56 | 1 | 50.56 |  |  | 50.56
|  | ЭМ |  |  | 112.14 | )*1,25*1,2)*1,05 | 7.05 | 1 | 7.05
|  | в т.ч. ЗПМ |  |  | 3.78 | )*1,25*1,2)*1,05 | 0.24 | 1 | 0.24 |  |  | 0.24
|  | МР |  |  | 580.82 |  | 23.17 | 1 | 23.17
|  | НР от ФОТ | % | 128 |  |  | 65.02 | 128 | 65.02
|  | СП от ФОТ | % | 83 |  |  | 42.16 | 83 | 42.16
|  | ЗТР | чел-ч | 100.06 |  | )*1,15*1,2)*1,05 | 5.785
|  | Всего по позиции |  |  |  | 187.96 |  | 187.96 |  | 187.96 | 187.96
197 | 301-4768 | Воздуховоды из оцинкованной стали с шиной и уголками толщиной 0,7 мм, периметром 2000 мм (со стороной до 600 мм) | м2 | 3.99 | 142.99 |  | 570.53 | 1 | 570.53 |  |  |  | 0 | 0 | 0 | 0
|  | Всего по позиции |  |  |  | 570.53 |  | 570.53 |  | 570.53 | 570.53
198 | 301-0476 | Крепления для воздуховодов тяги СТД 446 | т | 0.001995 | 30398.56 |  | 60.65 | 1 | 60.65 |  |  |  | 0 | 0 | 0 | 0
Объем: 0,001995=0,0399*0,05
|  | Всего по позиции |  |  |  | 60.65 |  | 60.65 |  | 60.65 | 60.65
199 | 300-1933 | Дроссель-клапаны из тонколистовой оцинкованной стали, периметр до 2400 мм | ШТ | 3 | 317.75 |  | 953.25 | 1 | 953.25 |  |  |  | 0 | 0 | 0 | 0
|  | Всего по позиции |  |  |  | 953.25 |  | 953.25 |  | 953.25 | 953.25
200 | 20-01-002-12 | Прокладка воздуховодов из листовой оцинкованной стали и алюминия класса П (плотные) толщиной 0,7 мм, периметром до 3200 мм | 100 м2 поверхности воздуховодов | 0.076 | [8 empty] | 100.29 | 100.29 | 65.03 | 65.03
|  | ЗП |  |  | 706.89 | )*1,15*1,2)*1,05 | 77.85 | 1 | 77.85 |  |  | 77.85
|  | ЭМ |  |  | 117.24 | )*1,25*1,2)*1,05 | 14.03 | 1 | 14.03
|  | в т.ч. ЗПМ |  |  | 4.19 | )*1,25*1,2)*1,05 | 0.5 | 1 | 0.5 |  |  | 0.5
|  | МР |  |  | 577.76 |  | 43.91 | 1 | 43.91
|  | НР от ФОТ | % | 128 |  |  | 100.29 | 128 | 100.29
|  | СП от ФОТ | % | 83 |  |  | 65.03 | 83 | 65.03
|  | ЗТР | чел-ч | 80.88 |  | )*1,15*1,2)*1,05 | 8.9068
|  | Всего по позиции |  |  |  | 301.11 |  | 301.11 |  | 301.11 | 301.11
201 | 301-4779 | Воздуховоды из оцинкованной стали с шиной и уголками толщиной 0,7 мм, периметром 3200 мм | м2 | 7.6 | 151.83 |  | 1153.91 | 1 | 1153.91 |  |  |  | 0 | 0 | 0 | 0
|  | Всего по позиции |  |  |  | 1153.91 |  | 1153.91 |  | 1153.91 | 1153.91
202 | 301-0476 | Крепления для воздуховодов тяги СТД 446 | т | 0.0038 | 30398.56 |  | 115.51 | 1 | 115.51 |  |  |  | 0 | 0 | 0 | 0
Объем: 0,0038=0,076*0,05
|  | Всего по позиции |  |  |  | 115.51 |  | 115.51 |  | 115.51 | 115.51
203 | 20-01-002-13 | Прокладка воздуховодов из листовой оцинкованной стали и алюминия класса П (плотные) толщиной 0,7 мм, периметром до 3600 мм | 100 м2 поверхности воздуховодов | 0.1728 | [8 empty] | 210 | 210 | 136.17 | 136.17
|  | ЗП |  |  | 650.69 | )*1,15*1,2)*1,05 | 162.92 | 1 | 162.92 |  |  | 162.92
|  | ЭМ |  |  | 116.91 | )*1,25*1,2)*1,05 | 31.82 | 1 | 31.82
|  | в т.ч. ЗПМ |  |  | 4.19 | )*1,25*1,2)*1,05 | 1.14 | 1 | 1.14 |  |  | 1.14
|  | МР |  |  | 647.82 |  | 111.94 | 1 | 111.94
|  | НР от ФОТ | % | 128 |  |  | 210 | 128 | 210
|  | СП от ФОТ | % | 83 |  |  | 136.17 | 83 | 136.17
|  | ЗТР | чел-ч | 74.45 |  | )*1,15*1,2)*1,05 | 18.6413
|  | Всего по позиции |  |  |  | 652.85 |  | 652.85 |  | 652.85 | 652.85
204 | 301-4781 | Воздуховоды из оцинкованной стали с шиной и уголками толщиной 0,7 мм, периметром 3600 мм | м2 | 17.28 | 151.11 |  | 2611.18 | 1 | 2611.18 |  |  |  | 0 | 0 | 0 | 0
|  | Всего по позиции |  |  |  | 2611.18 |  | 2611.18 |  | 2611.18 | 2611.18
205 | 301-0476 | Крепления для воздуховодов тяги СТД 446 | т | 0.00864 | 30398.56 |  | 262.64 | 1 | 262.64 |  |  |  | 0 | 0 | 0 | 0
Объем: 0,00864=0,1728*0,05
|  | Всего по позиции |  |  |  | 262.64 |  | 262.64 |  | 262.64 | 262.64
206 | 20-01-002-16 | Прокладка воздуховодов из листовой оцинкованной стали и алюминия класса П (плотные) толщиной 0,9 мм, периметром до 5200 мм | 100 м2 поверхности воздуховодов | 0.1529 | [8 empty] | 153.98 | 153.98 | 99.85 | 99.85
Объем: 0,1529=0,0235+0,1294
|  | ЗП |  |  | 538.3 | )*1,15*1,2)*1,05 | 119.26 | 1 | 119.26 |  |  | 119.26
|  | ЭМ |  |  | 114.47 | )*1,25*1,2)*1,05 | 27.57 | 1 | 27.57
|  | в т.ч. ЗПМ |  |  | 4.32 | )*1,25*1,2)*1,05 | 1.04 | 1 | 1.04 |  |  | 1.04
|  | МР |  |  | 703.7 |  | 107.6 | 1 | 107.6
|  | НР от ФОТ | % | 128 |  |  | 153.98 | 128 | 153.98
|  | СП от ФОТ | % | 83 |  |  | 99.85 | 83 | 99.85
|  | ЗТР | чел-ч | 61.59 |  | )*1,15*1,2)*1,05 | 13.6454
|  | Всего по позиции |  |  |  | 508.26 |  | 508.26 |  | 508.26 | 508.26
207 | 301-4790 | Воздуховоды из оцинкованной стали с шиной и уголками толщиной 1,0 мм, периметром 5200 мм | м2 | 15.29 | 168.28 |  | 2573 | 1 | 2573 |  |  |  | 0 | 0 | 0 | 0
|  | Всего по позиции |  |  |  | 2573 |  | 2573 |  | 2573 | 2573
208 | 301-0476 | Крепления для воздуховодов тяги СТД 446 | т | 0.007645 | 30398.56 |  | 232.4 | 1 | 232.4 |  |  |  | 0 | 0 | 0 | 0
Объем: 0,007645=0,1529*0,05
|  | Всего по позиции |  |  |  | 232.4 |  | 232.4 |  | 232.4 | 232.4
209 | 20-01-002-17 | Прокладка воздуховодов из листовой оцинкованной стали и алюминия класса П (плотные) толщиной 0,9 мм, периметром до 7200 мм | 100 м2 поверхности воздуховодов | 0.2268 | [8 empty] | 176.81 | 176.81 | 114.65 | 114.65
|  | ЗП |  |  | 415.32 | )*1,15*1,2)*1,05 | 136.49 | 1 | 136.49 |  |  | 136.49
|  | ЭМ |  |  | 112.13 | )*1,25*1,2)*1,05 | 40.05 | 1 | 40.05
|  | в т.ч. ЗПМ |  |  | 4.59 | )*1,25*1,2)*1,05 | 1.64 | 1 | 1.64 |  |  | 1.64
|  | МР |  |  | 782.02 |  | 177.36 | 1 | 177.36
|  | НР от ФОТ | % | 128 |  |  | 176.81 | 128 | 176.81
|  | СП от ФОТ | % | 83 |  |  | 114.65 | 83 | 114.65
|  | ЗТР | чел-ч | 47.52 |  | )*1,15*1,2)*1,05 | 15.6166
|  | Всего по позиции |  |  |  | 645.36 |  | 645.36 |  | 645.36 | 645.36
210 | 301-1797 | Воздуховоды из оцинкованной стали толщиной 0,9 мм, периметром до 7200 мм | м2 | 22.68 | 113.78 |  | 2580.53 | 1 | 2580.53 |  |  |  | 0 | 0 | 0 | 0
|  | Всего по позиции |  |  |  | 2580.53 |  | 2580.53 |  | 2580.53 | 2580.53
211 | 301-0476 | Крепления для воздуховодов тяги СТД 446 | т | 2.2793 | 30398.56 |  | 69288.65 | 1 | 69288.65 |  |  |  | 0 | 0 | 0 | 0
Объем: 2,27934=0,2268*10,05
|  | Всего по позиции |  |  |  | 69288.65 |  | 69288.65 |  | 69288.65 | 69288.65
212 | 20-01-001-4 | Прокладка воздуховодов из листовой, оцинкованной стали и алюминия класса Н (нормальные) толщиной 0,6 мм, диаметром до 250 мм | 100 м2 поверхности воздуховодов | 0.03756 | [8 empty] | 102.75 | 102.75 | 66.62 | 66.62
Объем: 0,03756=(1,306+2,45)/100
|  | ЗП |  |  | 1467.1 | )*1,15*1,2)*1,05 | 79.85 | 1 | 79.85 |  |  | 79.85
|  | ЭМ |  |  | 145.07 | )*1,25*1,2)*1,05 | 8.58 | 1 | 8.58
|  | в т.ч. ЗПМ |  |  | 7.02 | )*1,25*1,2)*1,05 | 0.42 | 1 | 0.42 |  |  | 0.42
|  | МР |  |  | 434.65 |  | 16.33 | 1 | 16.33
|  | НР от ФОТ | % | 128 |  |  | 102.75 | 128 | 102.75
|  | СП от ФОТ | % | 83 |  |  | 66.62 | 83 | 66.62
|  | ЗТР | чел-ч | 167.86 |  | )*1,15*1,2)*1,05 | 9.1357
|  | Всего по позиции |  |  |  | 274.13 |  | 274.13 |  | 274.13 | 274.13
213 | 301-4818 | Воздуховоды полужесткие (гофрированные) из алюминия толщиной 0,12-0,15 мм, диаметром 160 мм | м2 | 1.306 | 72.7 |  | 94.95 | 1 | 94.95 |  |  |  | 0 | 0 | 0 | 0
|  | Всего по позиции |  |  |  | 94.95 |  | 94.95 |  | 94.95 | 94.95
214 | 301-4819 | Воздуховоды полужесткие (гофрированные) из алюминия толщиной 0,12-0,15 мм, диаметром 200 мм | м2 | 2.45 | 84.01 |  | 205.82 | 1 | 205.82 |  |  |  | 0 | 0 | 0 | 0
|  | Всего по позиции |  |  |  | 205.82 |  | 205.82 |  | 205.82 | 205.82
215 | 20-01-001-5 | Прокладка воздуховодов из листовой, оцинкованной стали и алюминия класса Н (нормальные) толщиной 0,6 мм, диаметром до 355 мм | 100 м2 поверхности воздуховодов | 0.1464 | [8 empty] | 366.45 | 366.45 | 237.62 | 237.62
|  | ЗП |  |  | 1343.25 | )*1,15*1,2)*1,05 | 284.95 | 1 | 284.95 |  |  | 284.95
|  | ЭМ |  |  | 117.92 | )*1,25*1,2)*1,05 | 27.19 | 1 | 27.19
|  | в т.ч. ЗПМ |  |  | 5.81 | )*1,25*1,2)*1,05 | 1.34 | 1 | 1.34 |  |  | 1.34
|  | МР |  |  | 398.08 |  | 58.28 | 1 | 58.28
|  | НР от ФОТ | % | 128 |  |  | 366.45 | 128 | 366.45
|  | СП от ФОТ | % | 83 |  |  | 237.62 | 83 | 237.62
|  | ЗТР | чел-ч | 153.69 |  | )*1,15*1,2)*1,05 | 32.6028
|  | Всего по позиции |  |  |  | 974.49 |  | 974.49 |  | 974.49 | 974.49
216 | 301-4800 | Воздуховоды из оцинкованной стали жесткие (спирально-навивные) толщиной 0,7 мм, диаметром 355 мм | м2 | 14.64 | 86.88 |  | 1271.92 | 1 | 1271.92 |  |  |  | 0 | 0 | 0 | 0
|  | Всего по позиции |  |  |  | 1271.92 |  | 1271.92 |  | 1271.92 | 1271.92
217 | 20-02-001-9 | Установка воздухораспределителей, предназначенных для подачи воздуха в верхнюю зону, массой до 30 кг | 1 воздухораспределитель | 1 | [8 empty] | 29.41 | 29.41 | 19.07 | 19.07
|  | ЗП |  |  | 15.86 | )*1,15*1,2)*1,05 | 22.98 | 1 | 22.98 |  |  | 22.98
|  | ЭМ |  |  | 45.5 | )*1,25*1,2)*1,05 | 71.66 | 1 | 71.66
|  | МР |  |  | 8.47 |  | 8.47 | 1 | 8.47
|  | НР от ФОТ | % | 128 |  |  | 29.41 | 128 | 29.41
|  | СП от ФОТ | % | 83 |  |  | 19.07 | 83 | 19.07
|  | ЗТР | чел-ч | 1.79 |  | )*1,15*1,2)*1,05 | 2.5937
|  | Всего по позиции |  |  |  | 151.59 |  | 151.59 |  | 151.59 | 151.59
218 | 301-2652 | Решетки потолочные алюминиевые "АРКТОС" типа 4 АПН, размером 600х600 мм | шт. | 1 | 1152.52 |  | 1152.52 | 1 | 1152.52 |  |  |  | 0 | 0 | 0 | 0
|  | Всего по позиции |  |  |  | 1152.52 |  | 1152.52 |  | 1152.52 | 1152.52
219 | 20-02-002-6 | Установка решеток жалюзийных площадью в свету до 5,0 м2 | 1 решетка | 1 | [8 empty] | 87.55 | 87.55 | 56.77 | 56.77
|  | ЗП |  |  | 46.91 | )*1,15*1,2)*1,05 | 67.97 | 1 | 67.97 |  |  | 67.97
|  | ЭМ |  |  | 9.23 | )*1,25*1,2)*1,05 | 14.54 | 1 | 14.54
|  | в т.ч. ЗПМ |  |  | 0.27 | )*1,25*1,2)*1,05 | 0.43 | 1 | 0.43 |  |  | 0.43
|  | МР |  |  | 28.3 |  | 28.3 | 1 | 28.3
|  | НР от ФОТ | % | 128 |  |  | 87.55 | 128 | 87.55
|  | СП от ФОТ | % | 83 |  |  | 56.77 | 83 | 56.77
|  | ЗТР | чел-ч | 5.23 |  | )*1,15*1,2)*1,05 | 7.5783
|  | Всего по позиции |  |  |  | 255.13 |  | 255.13 |  | 255.13 | 255.13
220 | 301-8832 | Решетки вентиляционные алюминиевые "АРКТОС" типа АМН, размером 2000х800 мм | шт. | 1 | 5606.67 |  | 5606.67 | 1 | 5606.67 |  |  |  | 0 | 0 | 0 | 0
|  | Всего по позиции |  |  |  | 5606.67 |  | 5606.67 |  | 5606.67 | 5606.67
221 | 20-02-001-9 | Установка воздухораспределителей, предназначенных для подачи воздуха в верхнюю зону, массой до 30 кг | 1 воздухораспределитель | 18 | [8 empty] | 529.48 | 529.48 | 343.34 | 343.34
|  | ЗП |  |  | 15.86 | )*1,15*1,2)*1,05 | 413.66 | 1 | 413.66 |  |  | 413.66
|  | ЭМ |  |  | 45.5 | )*1,25*1,2)*1,05 | 1289.93 | 1 | 1289.93
|  | МР |  |  | 8.47 |  | 152.46 | 1 | 152.46
|  | НР от ФОТ | % | 128 |  |  | 529.48 | 128 | 529.48
|  | СП от ФОТ | % | 83 |  |  | 343.34 | 83 | 343.34
|  | ЗТР | чел-ч | 1.79 |  | )*1,15*1,2)*1,05 | 46.6868
|  | Всего по позиции |  |  |  | 2728.87 |  | 2728.87 |  | 2728.87 | 2728.87
222 | Цена поставщика | Камера статического давления (КСД) 563х563х380мм в сборе с рамой и верхним подключением D=160 мм с фильтром Н13(h=117мм) ZN 0.7 130 мкр на металлической раме 563х563/ VR /?160, потолок растр 625х625 VR 653х653/?160 INGERMAX (Базовая стоимость с НДС=11 532,02*1,02*1,03/7,1=1706,41) Базисная стоимость: 1 446,11 = (1 706,41 / 1,18) | шт. | 2 | 1446.11 |  | 2892.22 | 1 | 2892.22 |  |  |  | 0 | 0 | 0 | 0
|  | Всего по позиции |  |  |  | 2892.22 |  | 2892.22 |  | 2892.22 | 2892.22
223 | Цена поставщика | Камера статического давления (КСД) 563х563х380мм в сборе с рамой и верхним подключением D=200 мм с фильтром Н13(h=117мм) ZN 0.7 130 мкр на металлической раме 563х563/ VR /?200, потолок растр 625х625 VR 653х653/?200 INGERMAX (Базовая стоимость с НДС=11 532,02*1,02*1,03/7,1=1706,41) Базисная стоимость: 1 446,11 = (1 706,41 / 1,18) | шт. | 3 | 1446.11 |  | 4338.33 | 1 | 4338.33 |  |  |  | 0 | 0 | 0 | 0
|  | Всего по позиции |  |  |  | 4338.33 |  | 4338.33 |  | 4338.33 | 4338.33
224 | Цена поставщика | Камера статического давления (КСД) 563х563х413мм в сборе с рамой и верхним подключением D=315 мм с фильтром Н13(h=150мм) ZN 0.7 130 мкр на металлической раме 563х563/ VR /?315, потолок растр 625х626 VR 653х653/?315 INGERMAX (Базовая стоимость с НДС=11 532,02*1,02*1,03/7,1=1706,41) Базисная стоимость: 1 446,11 = (1 706,41 / 1,18) | шт. | 11 | 1446.11 |  | 15907.21 | 1 | 15907.21 |  |  |  | 0 | 0 | 0 | 0
|  | Всего по позиции |  |  |  | 15907.21 |  | 15907.21 |  | 15907.21 | 15907.21
225 | Цена поставщика | Камера статического давления (КСД) 563х563х380мм в сборе с рамой и верхним подключением D=315 мм с фильтром Н13(h=117мм) ZN 0.7 130 мкр на металлической раме 563х563/ VR /?315, потолок растр 625х626 VR 653х653/?315 INGERMAX (Базовая стоимость с НДС=11 532,02*1,02*1,03/7,1=1706,41 Базисная стоимость: 1 446,11 = (1 706,41 / 1,18) | шт. | 2 | 1446.11 |  | 2892.22 | 1 | 2892.22 |  |  |  | 0 | 0 | 0 | 0
|  | Всего по позиции |  |  |  | 2892.22 |  | 2892.22 |  | 2892.22 | 2892.22
226 | 20-02-004-9 | Установка клапанов обратных периметром до 4500 мм | 1 клапан | 1 | [8 empty] | 62.02 | 62.02 | 40.21 | 40.21
|  | ЗП |  |  | 33.14 | )*1,15*1,2)*1,05 | 48.02 | 1 | 48.02 |  |  | 48.02
|  | ЭМ |  |  | 7.54 | )*1,25*1,2)*1,05 | 11.88 | 1 | 11.88
|  | в т.ч. ЗПМ |  |  | 0.27 | )*1,25*1,2)*1,05 | 0.43 | 1 | 0.43 |  |  | 0.43
|  | МР |  |  | 67.09 |  | 67.09 | 1 | 67.09
|  | НР от ФОТ | % | 128 |  |  | 62.02 | 128 | 62.02
|  | СП от ФОТ | % | 83 |  |  | 40.21 | 83 | 40.21
|  | ЗТР | чел-ч | 3.74 |  | )*1,15*1,2)*1,05 | 5.4193
|  | Всего по позиции |  |  |  | 229.22 |  | 229.22 |  | 229.22 | 229.22
227 | 301-5573 | Клапаны обратные взрывозащищенные типа АЗЕ104.000-01 размером 1000х1000 мм | шт. | 1 | 1953 |  | 1953 | 1 | 1953 |  |  |  | 0 | 0 | 0 | 0
|  | Всего по позиции |  |  |  | 1953 |  | 1953 |  | 1953 | 1953
228 | 20-02-004-17 | Установка клапанов огнезадерживающих с ручной регулировкой периметром до 4500 мм (прим) | 1 клапан | 1 | [8 empty] | 127.27 | 127.27 | 82.53 | 82.53
|  | ЗП |  |  | 68.17 | )*1,15*1,2)*1,05 | 98.78 | 1 | 98.78 |  |  | 98.78
|  | ЭМ |  |  | 13.3 | )*1,25*1,2)*1,05 | 20.95 | 1 | 20.95
|  | в т.ч. ЗПМ |  |  | 0.41 | )*1,25*1,2)*1,05 | 0.65 | 1 | 0.65 |  |  | 0.65
|  | МР |  |  | 211.23 |  | 211.23 | 1 | 211.23
|  | НР от ФОТ | % | 128 |  |  | 127.27 | 128 | 127.27
|  | СП от ФОТ | % | 83 |  |  | 82.53 | 83 | 82.53
|  | ЗТР | чел-ч | 7.8 |  | )*1,15*1,2)*1,05 | 11.3022
|  | Всего по позиции |  |  |  | 540.76 |  | 540.76 |  | 540.76 | 540.76
229 | Цена поставщика | Регулятор расхода воздуха TVJ/1000х600/Essy TROX (Базовая стоимость с НДС=75 802,86*1,02*1,03/7,1=11216,69) Базисная стоимость: 9 505,67 = (11 216,69 / 1,18) | шт. | 1 | 9505.67 |  | 9505.67 | 1 | 9505.67 |  |  |  | 0 | 0 | 0 | 0
|  | Всего по позиции |  |  |  | 9505.67 |  | 9505.67 |  | 9505.67 | 9505.67
230 | 26-01-018-1 | Изоляция плоских и криволинейных поверхностей пластинами (плитами) из вспененного каучука («Армофлекс»), вспененного полиэтилена («Термофлекс») | 10 м2 изолируемой поверхности | 7.899 | [8 empty] | 721.29 | 721.29 | 504.9 | 504.9
Объем: 7,899=(24,63+54,36)/10
|  | ЗП |  |  | 66.17 | )*1,15*1,2 | 721.29 | 1 | 721.29 |  |  | 721.29
|  | ЭМ |  |  | 37.48 | )*1,25*1,2 | 444.08 | 1 | 444.08
|  | МР |  |  | 4876.58 |  | 38520.11 | 1 | 38520.11
230,1 | 104-0163 | Плиты (пластины) из вспененного полиэтилена (пенополиэтилен) «Термафлекс» толщиной 60 мм | м2 | -86.889 | 365 |  | -31714.49 | 1 | -31714.49 |  |  |  | 0 | 0 | 0 | 0
230,2 | 101-2466 | Краска «Армофиниш» | л | -19.7475 | 269.51 |  | -5322.15 | 1 | -5322.15 |  |  |  | 0 | 0 | 0 | 0
|  | НР от ФОТ | % | 100 |  |  | 721.29 | 100 | 721.29
|  | СП от ФОТ | % | 70 |  |  | 504.9 | 70 | 504.9
|  | ЗТР | чел-ч | 6.67 |  | )*1,15*1,2 | 72.7071
|  | Всего по позиции |  |  |  | 3875.03 |  | 3875.03 |  | 3875.03 | 3875.03
231 | 104-1069 | Рулоны из вспененного каучука К-FLEX IGO, толщиной 19 мм | м2 | 24.63 | 352.02 |  | 8670.25 | 1 | 8670.25 |  |  |  | 0 | 0 | 0 | 0
|  | Всего по позиции |  |  |  | 8670.25 |  | 8670.25 |  | 8670.25 | 8670.25
232 | 104-0426 | Отражающая изоляция "Пенофол 2000" тип С, самоклеящийся, толщина 8 мм | м2 | 54.36 | 43.65 |  | 2372.81 | 1 | 2372.81 |  |  |  | 0 | 0 | 0 | 0
|  | Всего по позиции |  |  |  | 2372.81 |  | 2372.81 |  | 2372.81 | 2372.81
Итого по подразделу: Система П1 | [5 empty] | 707190.18 |  | 707190.18 | [9 empty] | Итого по подразделу: Система П1
Итого по разделу: Вентиляция | [5 empty] | 1057440.75 |  | 1057440.75 | [9 empty] | Итого по разделу: Вентиляция
Раздел: ХС1 | [16 empty] | Раздел: ХС1
233 | м12-01-105-2 | Трубопровод из медных труб на условное давление до 2,5 МПа, диаметр труб наружный 28 мм | 100 м | 0.48 | [8 empty] | 500.84 | 500.84 | 375.63 | 375.63
Объем: 0,48=(24+24)/100
|  | ЗП |  |  | 1077.44 | )*1,2 | 620.61 | 1 | 620.61 |  |  | 620.61
|  | ЭМ |  |  | 146.75 | )*1,2 | 84.53 | 1 | 84.53
|  | в т.ч. ЗПМ |  |  | 9.45 | )*1,2 | 5.44 | 1 | 5.44 |  |  | 5.44
|  | МР |  |  | 126.63 |  | 60.78 | 1 | 60.78
|  | НР от ФОТ | % | 80 |  |  | 500.84 | 80 | 500.84
|  | СП от ФОТ | % | 60 |  |  | 375.63 | 60 | 375.63
|  | ЗТР | чел-ч | 112 |  | )*1,2 | 64.512
|  | Всего по позиции |  |  |  | 1642.39 |  | 1642.39 |  | 1642.39 | 1642.39
234 | 507-2953 | Трубы медные отожженные (мягкие) универсальные в бухтах, размером 22х1 мм | м | 24.5 | 82.32 |  | 2016.84 | 1 | 2016.84 |  |  |  | 0 | 0 | 0 | 0
|  | Всего по позиции |  |  |  | 2016.84 |  | 2016.84 |  | 2016.84 | 2016.84
235 | 507-2965 | Трубы медные неотожженные (твердые) универсальные в штангах, размером 28х1 мм | м | 24 | 103.72 |  | 2489.28 | 1 | 2489.28 |  |  |  | 0 | 0 | 0 | 0
|  | Всего по позиции |  |  |  | 2489.28 |  | 2489.28 |  | 2489.28 | 2489.28
236 | м12-01-105-4 | Трубопровод из медных труб на условное давление до 2,5 МПа, диаметр труб наружный 55 мм | 100 м | 0.485 | [8 empty] | 528.54 | 528.54 | 396.4 | 396.4
Объем: 0,485=(24+24,5)/100
|  | ЗП |  |  | 1096.68 | )*1,2 | 638.27 | 1 | 638.27 |  |  | 638.27
|  | ЭМ |  |  | 452.15 | )*1,2 | 263.15 | 1 | 263.15
|  | в т.ч. ЗПМ |  |  | 38.48 | )*1,2 | 22.4 | 1 | 22.4 |  |  | 22.4
|  | МР |  |  | 278.01 |  | 134.83 | 1 | 134.83
|  | НР от ФОТ | % | 80 |  |  | 528.54 | 80 | 528.54
|  | СП от ФОТ | % | 60 |  |  | 396.4 | 60 | 396.4
|  | ЗТР | чел-ч | 114 |  | )*1,2 | 66.348
|  | Всего по позиции |  |  |  | 1961.19 |  | 1961.19 |  | 1961.19 | 1961.19
237 | 507-2967 | Трубы медные неотожженные (твердые) универсальные в штангах, размером 42х1,5 мм | м | 24 | 229.35 |  | 5504.4 | 1 | 5504.4 |  |  |  | 0 | 0 | 0 | 0
|  | Всего по позиции |  |  |  | 5504.4 |  | 5504.4 |  | 5504.4 | 5504.4
238 | 507-2966 | Трубы медные неотожженные (твердые) универсальные в штангах, размером 35х1,5 мм | м | 24.5 | 189.84 |  | 4651.08 | 1 | 4651.08 |  |  |  | 0 | 0 | 0 | 0
|  | Всего по позиции |  |  |  | 4651.08 |  | 4651.08 |  | 4651.08 | 4651.08
239 | 26-01-017-1 | Изоляция трубопроводов диаметром 180 мм изделиями из вспененного каучука («Армофлекс»), вспененного полиэтилена («Термофлекс») трубками | 10 м трубопровода | 9.7 | [8 empty] | 467.44 | 467.44 | 327.21 | 327.21
Объем: 9,7=2,45+2,4+2,45+2,4
|  | ЗП |  |  | 34.92 | )*1,2)*1,15 | 467.44 | 1 | 467.44 |  |  | 467.44
|  | ЭМ |  |  | 22.63 | )*1,2)*1,25 | 329.27 | 1 | 329.27
|  | МР |  |  | 2044.28 |  | 19829.52 | 1 | 19829.52
239,1 | 104-0162 | Трубки из вспененного полиэтилена (пенополиэтилен) «Термофлекс» диаметром 108х13 мм | м | -106.7 | 142.45 |  | -15199.42 | 1 | -15199.42 |  |  |  | 0 | 0 | 0 | 0
239,2 | 101-2466 | Краска «Армофиниш» | л | -13.9486 | 269.51 |  | -3759.29 | 1 | -3759.29 |  |  |  | 0 | 0 | 0 | 0
|  | НР от ФОТ | % | 100 |  |  | 467.44 | 100 | 467.44
|  | СП от ФОТ | % | 70 |  |  | 327.21 | 70 | 327.21
|  | ЗТР | чел-ч | 3.52 |  | )*1,2)*1,15 | 47.1187
|  | Всего по позиции |  |  |  | 2462.17 |  | 2462.17 |  | 2462.17 | 2462.17
240 | 104-0810 | Трубки высокотемпературные из вспененного каучука К-FLEX SOLAR НT, толщиной 13 мм диаметром 22 мм | 10 м | 2.45 | 322.8 |  | 790.86 | 1 | 790.86 |  |  |  | 0 | 0 | 0 | 0
|  | Всего по позиции |  |  |  | 790.86 |  | 790.86 |  | 790.86 | 790.86
241 | 104-0811 | Трубки высокотемпературные из вспененного каучука К-FLEX SOLAR НT, толщиной 13 мм диаметром 28 мм | 10 м | 2.4 | 347 |  | 832.8 | 1 | 832.8 |  |  |  | 0 | 0 | 0 | 0
|  | Всего по позиции |  |  |  | 832.8 |  | 832.8 |  | 832.8 | 832.8
242 | 104-0812 | Трубки высокотемпературные из вспененного каучука К-FLEX SOLAR НT, толщиной 13 мм диаметром 35 мм | 10 м | 2.45 | 422.4 |  | 1034.88 | 1 | 1034.88 |  |  |  | 0 | 0 | 0 | 0
|  | Всего по позиции |  |  |  | 1034.88 |  | 1034.88 |  | 1034.88 | 1034.88
243 | 104-0814 | Трубки высокотемпературные из вспененного каучука К-FLEX SOLAR НT, толщиной 13 мм диаметром 48 мм | 10 м | 2.4 | 569 |  | 1365.6 | 1 | 1365.6 |  |  |  | 0 | 0 | 0 | 0
|  | Всего по позиции |  |  |  | 1365.6 |  | 1365.6 |  | 1365.6 | 1365.6
244 | м07-01-035-4 | Агрегат или машина компрессорно-конденсаторная, масса 2,6 т | 1 ШТ. | 1 | [8 empty] | 636.94 | 636.94 | 477.71 | 477.71
|  | ЗП |  |  | 648.77 | )*1,2 | 778.52 | 1 | 778.52 |  |  | 778.52
|  | ЭМ |  |  | 256.96 | )*1,2 | 308.35 | 1 | 308.35
|  | в т.ч. ЗПМ |  |  | 14.72 | )*1,2 | 17.66 | 1 | 17.66 |  |  | 17.66
|  | МР |  |  | 297.82 |  | 297.82 | 1 | 297.82
|  | НР от ФОТ | % | 80 |  |  | 636.94 | 80 | 636.94
|  | СП от ФОТ | % | 60 |  |  | 477.71 | 60 | 477.71
|  | ЗТР | чел-ч | 65.4 |  | )*1,2 | 78.48
|  | Всего по позиции |  |  |  | 2499.34 |  | 2499.34 |  | 2499.34 | 2499.34
245 | Цена поставщика | Компрессорно-конденсатный блок GLCU2041BC1 DencoHappel (Базовая стоимость с НДС=1596412,13/3,58=400 047,41) Базисная стоимость: 377 902,69 = (445 925,18 / 1,18) | шт. | 1 | 377902.69 |  | 377902.69 | 1 | 377902.69 |  |  |  | 0 | 0 | 0 | 0
|  | Всего по позиции |  |  |  | 377902.69 |  | 377902.69 |  | 377902.69 | 377902.69
246 | м07-01-035-3 | Агрегат или машина компрессорно-конденсаторная, масса 1,2 т | 1 ШТ. | 1 | [8 empty] | 553.66 | 553.66 | 415.25 | 415.25
|  | ЗП |  |  | 567.42 | )*1,2 | 680.9 | 1 | 680.9 |  |  | 680.9
|  | ЭМ |  |  | 163.47 | )*1,2 | 196.16 | 1 | 196.16
|  | в т.ч. ЗПМ |  |  | 9.32 | )*1,2 | 11.18 | 1 | 11.18 |  |  | 11.18
|  | МР |  |  | 287.1 |  | 287.1 | 1 | 287.1
|  | НР от ФОТ | % | 80 |  |  | 553.66 | 80 | 553.66
|  | СП от ФОТ | % | 60 |  |  | 415.25 | 60 | 415.25
|  | ЗТР | чел-ч | 57.2 |  | )*1,2 | 68.64
|  | Всего по позиции |  |  |  | 2133.07 |  | 2133.07 |  | 2133.07 | 2133.07
247 | Цена поставщика | Компрессорно-конденсатный блок GLCU2030BC1 DencoHappel (Базовая стоимость с НДС=1301090,18/3,58=363433,01) Базисная стоимость: 307 994,08 = (363 433,01 / 1,18) | шт. | 1 | 307994.08 |  | 307994.08 | 1 | 307994.08 |  |  |  | 0 | 0 | 0 | 0
|  | Всего по позиции |  |  |  | 307994.08 |  | 307994.08 |  | 307994.08 | 307994.08
248 | 20-02-002-1 | Установка решеток жалюзийных площадью в свету до 0,5 м2 | 1 решетка | 2 | [8 empty] | 48.59 | 48.59 | 31.51 | 31.51
|  | ЗП |  |  | 13.1 | )*1,2)*1,05*1,15 | 37.96 | 1 | 37.96 |  |  | 37.96
|  | ЭМ |  |  | 2.37 | )*1,2)*1,05*1,25 | 7.47 | 1 | 7.47
|  | МР |  |  | 4.09 |  | 8.18 | 1 | 8.18
|  | НР от ФОТ | % | 128 |  |  | 48.59 | 128 | 48.59
|  | СП от ФОТ | % | 83 |  |  | 31.51 | 83 | 31.51
|  | ЗТР | чел-ч | 1.46 |  | )*1,2)*1,05*1,15 | 4.2311
|  | Всего по позиции |  |  |  | 133.71 |  | 133.71 |  | 133.71 | 133.71
249 | 301-2630 | Решетки вентиляционные алюминиевые "АРКТОС" типа АРН размером 200х200 мм | шт. | 2 | 300.86 |  | 601.72 | 1 | 601.72 |  |  |  | 0 | 0 | 0 | 0
|  | Всего по позиции |  |  |  | 601.72 |  | 601.72 |  | 601.72 | 601.72
250 | 20-04-001-1 | Установка агрегатов воздушно-отопительных массой до 0,25 т | 1 агрегат | 1 | [8 empty] | 127.59 | 127.59 | 82.73 | 82.73
|  | ЗП |  |  | 71.49 | *1,15)*1,2 | 98.66 | 1 | 98.66 |  |  | 98.66
|  | ЭМ |  |  | 27.95 | *1,25)*1,2 | 41.93 | 1 | 41.93
|  | в т.ч. ЗПМ |  |  | 0.68 | *1,25)*1,2 | 1.02 | 1 | 1.02 |  |  | 1.02
|  | МР |  |  | 61.55 |  | 61.55 | 1 | 61.55
|  | НР от ФОТ | % | 128 |  |  | 127.59 | 128 | 127.59
|  | СП от ФОТ | % | 83 |  |  | 82.73 | 83 | 82.73
|  | ЗТР | чел-ч | 8.18 |  | *1,15)*1,2 | 11.2884
|  | Всего по позиции |  |  |  | 412.46 |  | 412.46 |  | 412.46 | 412.46
251 | Цена поставщика | Тепловой электрический вентилятор КЭВ-3С41Е АО НПО "Тепломаш" (Базовая стоимость с НДС=4854/7,1=683,66) Базисная стоимость: 579,37 = (683,66 / 1,18) | шт. | 1 | 579.37 |  | 579.37 | 1 | 579.37 |  |  |  | 0 | 0 | 0 | 0
|  | Всего по позиции |  |  |  | 579.37 |  | 579.37 |  | 579.37 | 579.37
Итого по разделу: ХС1 | [5 empty] | 717007.93 |  | 717007.93 | [9 empty] | Итого по разделу: ХС1
Раздел: ТС | [16 empty] | Раздел: ТС
Подраздел: Узел первого подогрева | [16 empty] | Подраздел: Узел первого подогрева
252 | 18-05-001-1 | Установка насосов центробежных с электродвигателем, масса агрегата до 0,1 т | 1 насос | 1 | [8 empty] | 233.83 | 233.83 | 151.62 | 151.62
|  | ЗП |  |  | 131.64 | )*1,15)*1,2 | 181.66 | 1 | 181.66 |  |  | 181.66
|  | ЭМ |  |  | 12.43 | )*1,25)*1,2 | 18.65 | 1 | 18.65
|  | в т.ч. ЗПМ |  |  | 0.68 | )*1,25)*1,2 | 1.02 | 1 | 1.02 |  |  | 1.02
|  | МР |  |  | 2558.94 |  | 2558.94 | 1 | 2558.94
|  | НР от ФОТ | % | 128 |  |  | 233.83 | 128 | 233.83
|  | СП от ФОТ | % | 83 |  |  | 151.62 | 83 | 151.62
|  | ЗТР | чел-ч | 14.17 |  | )*1,15)*1,2 | 19.5546
|  | Всего по позиции |  |  |  | 3144.7 |  | 3144.7 |  | 3144.7 | 3144.7
253 | 16-05-001-2 | Установка вентилей, задвижек, затворов, клапанов обратных, кранов проходных на трубопроводах из стальных труб диаметром до 50 мм | 1 ШТ. | 1 | [8 empty] | 23.55 | 23.55 | 15.27 | 15.27
|  | ЗП |  |  | 13.33 | )*1,15)*1,2 | 18.4 | 1 | 18.4 |  |  | 18.4
|  | ЭМ |  |  | 4.58 | )*1,25)*1,2 | 6.87 | 1 | 6.87
|  | МР |  |  | 80.66 |  | 80.66 | 1 | 80.66
|  | НР от ФОТ | % | 128 |  |  | 23.55 | 128 | 23.55
|  | СП от ФОТ | % | 83 |  |  | 15.27 | 83 | 15.27
|  | ЗТР | чел-ч | 1.47 |  | )*1,15)*1,2 | 2.0286
|  | Всего по позиции |  |  |  | 144.75 |  | 144.75 |  | 144.75 | 144.75
254 | цена поставщика | Клапан двухходовой под электропривод VVG44.20-6.3 (Базовая цена = 8546,88*1,02*1,03/7,1=1264,70) Базисная стоимость: 1 071,78 = (1 264,7 / 1,18) | ШТ | 1 | 1071.78 |  | 1071.78 | 1 | 1071.78 |  |  |  | 0 | 0 | 0 | 0
|  | Всего по позиции |  |  |  | 1071.78 |  | 1071.78 |  | 1071.78 | 1071.78
255 | 16-05-001-2 | Установка вентилей, задвижек, затворов, клапанов обратных, кранов проходных на трубопроводах из стальных труб диаметром до 50 мм | 1 ШТ. | 2 | [8 empty] | 47.09 | 47.09 | 30.54 | 30.54
|  | ЗП |  |  | 13.33 | )*1,15)*1,2 | 36.79 | 1 | 36.79 |  |  | 36.79
|  | ЭМ |  |  | 4.58 | )*1,25)*1,2 | 13.74 | 1 | 13.74
|  | МР |  |  | 80.66 |  | 161.32 | 1 | 161.32
255,1 | 302-9009 | Арматура трубопроводная фланцевая | шт. | 2 | 0 |  | 0 | 1 | 0 |  |  |  | 0 | 0 | 0 | 0
|  | НР от ФОТ | % | 128 |  |  | 47.09 | 128 | 47.09
|  | СП от ФОТ | % | 83 |  |  | 30.54 | 83 | 30.54
|  | ЗТР | чел-ч | 1.47 |  | )*1,15)*1,2 | 4.0572
|  | Всего по позиции |  |  |  | 289.48 |  | 289.48 |  | 289.48 | 289.48
256 | 301-8346 | Клапан ручной балансировочный с внутренней резьбой MSV-BD, давлением 2,0 МПа (20 кгс/см2), диаметром 40 мм | шт. | 2 | 1308.69 |  | 2617.38 | 1 | 2617.38 |  |  |  | 0 | 0 | 0 | 0
|  | Всего по позиции |  |  |  | 2617.38 |  | 2617.38 |  | 2617.38 | 2617.38
257 | 16-05-001-2 | Установка вентилей, задвижек, затворов, клапанов обратных, кранов проходных на трубопроводах из стальных труб диаметром до 50 мм | 1 ШТ. | 1 | [8 empty] | 23.55 | 23.55 | 15.27 | 15.27
|  | ЗП |  |  | 13.33 | )*1,15)*1,2 | 18.4 | 1 | 18.4 |  |  | 18.4
|  | ЭМ |  |  | 4.58 | )*1,25)*1,2 | 6.87 | 1 | 6.87
|  | МР |  |  | 80.66 |  | 80.66 | 1 | 80.66
257,1 | 302-9009 | Арматура трубопроводная фланцевая | шт. | 1 | 0 |  | 0 | 1 | 0 |  |  |  | 0 | 0 | 0 | 0
|  | НР от ФОТ | % | 128 |  |  | 23.55 | 128 | 23.55
|  | СП от ФОТ | % | 83 |  |  | 15.27 | 83 | 15.27
|  | ЗТР | чел-ч | 1.47 |  | )*1,15)*1,2 | 2.0286
|  | Всего по позиции |  |  |  | 144.75 |  | 144.75 |  | 144.75 | 144.75
258 | 301-6910 | Клапаны обратные проходные латунные BROEN BALLOFIX, давлением 1,6 МПа (16 кгс/см2), диаметром 40 мм, присоединение 1 1/2"х1 1/2" | шт. | 1 | 188.05 |  | 188.05 | 1 | 188.05 |  |  |  | 0 | 0 | 0 | 0
|  | Всего по позиции |  |  |  | 188.05 |  | 188.05 |  | 188.05 | 188.05
259 | 18-07-001-2 | Установка манометров с трехходовым краном | 1 КОМПЛ. | 6 | [8 empty] | 23.1 | 23.1 | 14.98 | 14.98
|  | ЗП |  |  | 2.18 | )*1,15)*1,2 | 18.05 | 1 | 18.05 |  |  | 18.05
|  | МР |  |  | 224.54 |  | 1347.24 | 1 | 1347.24
|  | НР от ФОТ | % | 128 |  |  | 23.1 | 128 | 23.1
|  | СП от ФОТ | % | 83 |  |  | 14.98 | 83 | 14.98
|  | ЗТР | чел-ч | 0.22 |  | )*1,15)*1,2 | 1.8216
|  | Всего по позиции |  |  |  | 1403.37 |  | 1403.37 |  | 1403.37 | 1403.37
260 | 18-07-001-4 | Установка термометров в оправе прямых и угловых | 1 КОМПЛ. | 6 | [8 empty] | 30.84 | 30.84 | 19.99 | 19.99
|  | ЗП |  |  | 2.91 | )*1,15)*1,2 | 24.09 | 1 | 24.09 |  |  | 24.09
|  | МР |  |  | 335.96 |  | 2015.76 | 1 | 2015.76
|  | НР от ФОТ | % | 128 |  |  | 30.84 | 128 | 30.84
|  | СП от ФОТ | % | 83 |  |  | 19.99 | 83 | 19.99
|  | ЗТР | чел-ч | 0.31 |  | )*1,15)*1,2 | 2.5668
|  | Всего по позиции |  |  |  | 2090.68 |  | 2090.68 |  | 2090.68 | 2090.68
261 | 16-05-001-2 | Установка вентилей, задвижек, затворов, клапанов обратных, кранов проходных на трубопроводах из стальных труб диаметром до 50 мм | 1 ШТ. | 4 | [8 empty] | 94.18 | 94.18 | 61.07 | 61.07
|  | ЗП |  |  | 13.33 | )*1,15)*1,2 | 73.58 | 1 | 73.58 |  |  | 73.58
|  | ЭМ |  |  | 4.58 | )*1,25)*1,2 | 27.48 | 1 | 27.48
|  | МР |  |  | 80.66 |  | 322.64 | 1 | 322.64
261,1 | 302-9009 | Арматура трубопроводная фланцевая | шт. | 4 | 0 |  | 0 | 1 | 0 |  |  |  | 0 | 0 | 0 | 0
|  | НР от ФОТ | % | 128 |  |  | 94.18 | 128 | 94.18
|  | СП от ФОТ | % | 83 |  |  | 61.07 | 83 | 61.07
|  | ЗТР | чел-ч | 1.47 |  | )*1,15)*1,2 | 8.1144
|  | Всего по позиции |  |  |  | 578.95 |  | 578.95 |  | 578.95 | 578.95
262 | 302-2354 | Кран шаровый латунный полнопроходной ИГЛ (Eagle), со стальной ручкой, с внутренней резьбой, давлением 4 МПа (40 кгс/см2), размером 1 1/2" | шт. | 4 | 164.6 |  | 658.4 | 1 | 658.4 |  |  |  | 0 | 0 | 0 | 0
|  | Всего по позиции |  |  |  | 658.4 |  | 658.4 |  | 658.4 | 658.4
263 | 16-05-001-1 | Установка вентилей, задвижек, затворов, клапанов обратных, кранов проходных на трубопроводах из стальных труб диаметром до 25 мм | 1 ШТ. | 4 | [8 empty] | 94.18 | 94.18 | 61.07 | 61.07
|  | ЗП |  |  | 13.33 | )*1,15)*1,2 | 73.58 | 1 | 73.58 |  |  | 73.58
|  | ЭМ |  |  | 3.71 | )*1,25)*1,2 | 22.26 | 1 | 22.26
|  | МР |  |  | 58.81 |  | 235.24 | 1 | 235.24
263,1 | 302-9009 | Арматура трубопроводная фланцевая | шт. | 4 | 0 |  | 0 | 1 | 0 |  |  |  | 0 | 0 | 0 | 0
|  | НР от ФОТ | % | 128 |  |  | 94.18 | 128 | 94.18
|  | СП от ФОТ | % | 83 |  |  | 61.07 | 83 | 61.07
|  | ЗТР | чел-ч | 1.47 |  | )*1,15)*1,2 | 8.1144
|  | Всего по позиции |  |  |  | 486.33 |  | 486.33 |  | 486.33 | 486.33
264 | 302-2350 | Кран шаровый латунный полнопроходной ИГЛ (Eagle), со стальной ручкой, с внутренней резьбой, давлением 4 МПа (40 кгс/см2), размером 1/2" | шт. | 4 | 31.11 |  | 124.44 | 1 | 124.44 |  |  |  | 0 | 0 | 0 | 0
|  | Всего по позиции |  |  |  | 124.44 |  | 124.44 |  | 124.44 | 124.44
265 | 18-06-007-3 | Установка фильтров диаметром 40 мм | 10 фильтров | 0.1 | [8 empty] | 16.36 | 16.36 | 10.61 | 10.61
|  | ЗП |  |  | 92.16 | )*1,15)*1,2 | 12.72 | 1 | 12.72 |  |  | 12.72
|  | ЭМ |  |  | 75.25 | )*1,25)*1,2 | 11.29 | 1 | 11.29
|  | в т.ч. ЗПМ |  |  | 0.41 | )*1,25)*1,2 | 0.06 | 1 | 0.06 |  |  | 0.06
|  | МР |  |  | 6909.13 |  | 690.91 | 1 | 690.91
265,1 | 301-1215 | Фильтры для очистки воды в трубопроводах систем отопления диаметром 40 мм | шт. | -1 | 689.98 |  | -689.98 | 1 | -689.98 |  |  |  | 0 | 0 | 0 | 0
|  | НР от ФОТ | % | 128 |  |  | 16.36 | 128 | 16.36
|  | СП от ФОТ | % | 83 |  |  | 10.61 | 83 | 10.61
|  | ЗТР | чел-ч | 9.92 |  | )*1,15)*1,2 | 1.369
|  | Всего по позиции |  |  |  | 51.91 |  | 51.91 |  | 51.91 | 51.91
266 | 301-6792 | Фильтры сетчатые Y222Р DANFOSS со сливным краном, с внутренней резьбой, латунные диаметром 40 мм | шт. | 1 | 1599.88 |  | 1599.88 | 1 | 1599.88 |  |  |  | 0 | 0 | 0 | 0
|  | Всего по позиции |  |  |  | 1599.88 |  | 1599.88 |  | 1599.88 | 1599.88
267 | 18-06-003-10 | Установка воздухоотводчиков | 1 ШТ. | 2 | [8 empty] | 56.82 | 56.82 | 36.84 | 36.84
|  | ЗП |  |  | 15.79 | )*1,15)*1,2 | 43.58 | 1 | 43.58 |  |  | 43.58
|  | ЭМ |  |  | 8.34 | )*1,25)*1,2 | 25.02 | 1 | 25.02
|  | в т.ч. ЗПМ |  |  | 0.27 | )*1,25)*1,2 | 0.81 | 1 | 0.81 |  |  | 0.81
|  | МР |  |  | 83.08 |  | 166.16 | 1 | 166.16
267,1 | 301-1489 | Воздухоотводчик автоматический с наружным резьбовым присоединением Рр=1,0 МПа, Т max = 120 град С, D = 15 мм | шт. | -2 | 60.7 |  | -121.4 | 1 | -121.4 |  |  |  | 0 | 0 | 0 | 0
|  | НР от ФОТ | % | 128 |  |  | 56.82 | 128 | 56.82
|  | СП от ФОТ | % | 83 |  |  | 36.84 | 83 | 36.84
|  | ЗТР | чел-ч | 1.66 |  | )*1,15)*1,2 | 4.5816
|  | Всего по позиции |  |  |  | 207.02 |  | 207.02 |  | 207.02 | 207.02
268 | 300-9072-001 | Воздухоотводчики автоматические латунные DANFOSS, соединение 1/2' | ШТ | 2 | 81.31 |  | 162.62 | 1 | 162.62 |  |  |  | 0 | 0 | 0 | 0
|  | Всего по позиции |  |  |  | 162.62 |  | 162.62 |  | 162.62 | 162.62
Итого по подразделу: Узел первого подогрева | [5 empty] | 14964.49 |  | 14964.49 | [9 empty] | Итого по подразделу: Узел первого подогрева
Подраздел: Узел второго подогрева | [16 empty] | Подраздел: Узел второго подогрева
269 | 18-05-001-1 | Установка насосов центробежных с электродвигателем, масса агрегата до 0,1 т | 1 насос | 1 | [8 empty] | 233.83 | 233.83 | 151.62 | 151.62
|  | ЗП |  |  | 131.64 | )*1,15)*1,2 | 181.66 | 1 | 181.66 |  |  | 181.66
|  | ЭМ |  |  | 12.43 | )*1,25)*1,2 | 18.65 | 1 | 18.65
|  | в т.ч. ЗПМ |  |  | 0.68 | )*1,25)*1,2 | 1.02 | 1 | 1.02 |  |  | 1.02
|  | МР |  |  | 2558.94 |  | 2558.94 | 1 | 2558.94
|  | НР от ФОТ | % | 128 |  |  | 233.83 | 128 | 233.83
|  | СП от ФОТ | % | 83 |  |  | 151.62 | 83 | 151.62
|  | ЗТР | чел-ч | 14.17 |  | )*1,15)*1,2 | 19.5546
|  | Всего по позиции |  |  |  | 3144.7 |  | 3144.7 |  | 3144.7 | 3144.7
270 | 16-05-001-1 | Установка вентилей, задвижек, затворов, клапанов обратных, кранов проходных на трубопроводах из стальных труб диаметром до 25 мм | 1 ШТ. | 1 | [8 empty] | 23.55 | 23.55 | 15.27 | 15.27
|  | ЗП |  |  | 13.33 | )*1,15)*1,2 | 18.4 | 1 | 18.4 |  |  | 18.4
|  | ЭМ |  |  | 3.71 | )*1,25)*1,2 | 5.57 | 1 | 5.57
|  | МР |  |  | 58.81 |  | 58.81 | 1 | 58.81
|  | НР от ФОТ | % | 128 |  |  | 23.55 | 128 | 23.55
|  | СП от ФОТ | % | 83 |  |  | 15.27 | 83 | 15.27
|  | ЗТР | чел-ч | 1.47 |  | )*1,15)*1,2 | 2.0286
|  | Всего по позиции |  |  |  | 121.6 |  | 121.6 |  | 121.6 | 121.6
271 | цена поставщика | Клапан двухходовой под электропривод VVG44.15-1.6 (Базовая цена = 8546,88*1,02*1,03/7,1=1264,70) Базисная стоимость: 1 071,78 = (1 264,7 / 1,18) | ШТ | 1 | 1071.78 |  | 1071.78 | 1 | 1071.78 |  |  |  | 0 | 0 | 0 | 0
|  | Всего по позиции |  |  |  | 1071.78 |  | 1071.78 |  | 1071.78 | 1071.78
272 | 16-05-001-1 | Установка вентилей, задвижек, затворов, клапанов обратных, кранов проходных на трубопроводах из стальных труб диаметром до 25 мм | 1 ШТ. | 2 | [8 empty] | 47.09 | 47.09 | 30.54 | 30.54
|  | ЗП |  |  | 13.33 | )*1,15)*1,2 | 36.79 | 1 | 36.79 |  |  | 36.79
|  | ЭМ |  |  | 3.71 | )*1,25)*1,2 | 11.13 | 1 | 11.13
|  | МР |  |  | 58.81 |  | 117.62 | 1 | 117.62
|  | НР от ФОТ | % | 128 |  |  | 47.09 | 128 | 47.09
|  | СП от ФОТ | % | 83 |  |  | 30.54 | 83 | 30.54
|  | ЗТР | чел-ч | 1.47 |  | )*1,15)*1,2 | 4.0572
|  | Всего по позиции |  |  |  | 243.17 |  | 243.17 |  | 243.17 | 243.17
273 | 301-8343 | Клапан ручной балансировочный с внутренней резьбой MSV-BD, давлением 2,0 МПа (20 кгс/см2), диаметром 20 мм | шт. | 2 | 734.78 |  | 1469.56 | 1 | 1469.56 |  |  |  | 0 | 0 | 0 | 0
|  | Всего по позиции |  |  |  | 1469.56 |  | 1469.56 |  | 1469.56 | 1469.56
274 | 16-05-001-1 | Установка вентилей, задвижек, затворов, клапанов обратных, кранов проходных на трубопроводах из стальных труб диаметром до 25 мм | 1 ШТ. | 1 | [8 empty] | 23.55 | 23.55 | 15.27 | 15.27
|  | ЗП |  |  | 13.33 | )*1,15)*1,2 | 18.4 | 1 | 18.4 |  |  | 18.4
|  | ЭМ |  |  | 3.71 | )*1,25)*1,2 | 5.57 | 1 | 5.57
|  | МР |  |  | 58.81 |  | 58.81 | 1 | 58.81
|  | НР от ФОТ | % | 128 |  |  | 23.55 | 128 | 23.55
|  | СП от ФОТ | % | 83 |  |  | 15.27 | 83 | 15.27
|  | ЗТР | чел-ч | 1.47 |  | )*1,15)*1,2 | 2.0286
|  | Всего по позиции |  |  |  | 121.6 |  | 121.6 |  | 121.6 | 121.6
275 | 301-6907 | Клапаны обратные проходные латунные BROEN BALLOFIX, давлением 1,6 МПа (16 кгс/см2), диаметром 20 мм, присоединение 3/4"х3/4" | шт. | 1 | 56.07 |  | 56.07 | 1 | 56.07 |  |  |  | 0 | 0 | 0 | 0
|  | Всего по позиции |  |  |  | 56.07 |  | 56.07 |  | 56.07 | 56.07
276 | 18-07-001-2 | Установка манометров с трехходовым краном | 1 КОМПЛ. | 6 | [8 empty] | 23.1 | 23.1 | 14.98 | 14.98
|  | ЗП |  |  | 2.18 | )*1,15)*1,2 | 18.05 | 1 | 18.05 |  |  | 18.05
|  | МР |  |  | 224.54 |  | 1347.24 | 1 | 1347.24
|  | НР от ФОТ | % | 128 |  |  | 23.1 | 128 | 23.1
|  | СП от ФОТ | % | 83 |  |  | 14.98 | 83 | 14.98
|  | ЗТР | чел-ч | 0.22 |  | )*1,15)*1,2 | 1.8216
|  | Всего по позиции |  |  |  | 1403.37 |  | 1403.37 |  | 1403.37 | 1403.37
277 | 18-07-001-4 | Установка термометров в оправе прямых и угловых | 1 КОМПЛ. | 6 | [8 empty] | 30.84 | 30.84 | 19.99 | 19.99
|  | ЗП |  |  | 2.91 | )*1,15)*1,2 | 24.09 | 1 | 24.09 |  |  | 24.09
|  | МР |  |  | 335.96 |  | 2015.76 | 1 | 2015.76
|  | НР от ФОТ | % | 128 |  |  | 30.84 | 128 | 30.84
|  | СП от ФОТ | % | 83 |  |  | 19.99 | 83 | 19.99
|  | ЗТР | чел-ч | 0.31 |  | )*1,15)*1,2 | 2.5668
|  | Всего по позиции |  |  |  | 2090.68 |  | 2090.68 |  | 2090.68 | 2090.68
278 | 16-05-001-1 | Установка вентилей, задвижек, затворов, клапанов обратных, кранов проходных на трубопроводах из стальных труб диаметром до 25 мм | 1 ШТ. | 4 | [8 empty] | 94.18 | 94.18 | 61.07 | 61.07
|  | ЗП |  |  | 13.33 | )*1,15)*1,2 | 73.58 | 1 | 73.58 |  |  | 73.58
|  | ЭМ |  |  | 3.71 | )*1,25)*1,2 | 22.26 | 1 | 22.26
|  | МР |  |  | 58.81 |  | 235.24 | 1 | 235.24
|  | НР от ФОТ | % | 128 |  |  | 94.18 | 128 | 94.18
|  | СП от ФОТ | % | 83 |  |  | 61.07 | 83 | 61.07
|  | ЗТР | чел-ч | 1.47 |  | )*1,15)*1,2 | 8.1144
|  | Всего по позиции |  |  |  | 486.33 |  | 486.33 |  | 486.33 | 486.33
279 | 302-2351 | Кран шаровый латунный полнопроходной ИГЛ (Eagle), со стальной ручкой, с внутренней резьбой, давлением 4 МПа (40 кгс/см2), размером 3/4" | шт. | 4 | 45.04 |  | 180.16 | 1 | 180.16 |  |  |  | 0 | 0 | 0 | 0
|  | Всего по позиции |  |  |  | 180.16 |  | 180.16 |  | 180.16 | 180.16
280 | 16-05-001-1 | Установка вентилей, задвижек, затворов, клапанов обратных, кранов проходных на трубопроводах из стальных труб диаметром до 25 мм | 1 ШТ. | 4 | [8 empty] | 94.18 | 94.18 | 61.07 | 61.07
|  | ЗП |  |  | 13.33 | )*1,15)*1,2 | 73.58 | 1 | 73.58 |  |  | 73.58
|  | ЭМ |  |  | 3.71 | )*1,25)*1,2 | 22.26 | 1 | 22.26
|  | МР |  |  | 58.81 |  | 235.24 | 1 | 235.24
|  | НР от ФОТ | % | 128 |  |  | 94.18 | 128 | 94.18
|  | СП от ФОТ | % | 83 |  |  | 61.07 | 83 | 61.07
|  | ЗТР | чел-ч | 1.47 |  | )*1,15)*1,2 | 8.1144
|  | Всего по позиции |  |  |  | 486.33 |  | 486.33 |  | 486.33 | 486.33
281 | 302-2350 | Кран шаровый латунный полнопроходной ИГЛ (Eagle), со стальной ручкой, с внутренней резьбой, давлением 4 МПа (40 кгс/см2), размером 1/2" | шт. | 4 | 31.11 |  | 124.44 | 1 | 124.44 |  |  |  | 0 | 0 | 0 | 0
|  | Всего по позиции |  |  |  | 124.44 |  | 124.44 |  | 124.44 | 124.44
282 | 18-06-007-1 | Установка фильтров диаметром 25 мм | 10 фильтров | 0.1 | [8 empty] | 13.61 | 13.61 | 8.82 | 8.82
|  | ЗП |  |  | 76.89 | )*1,15)*1,2 | 10.61 | 1 | 10.61 |  |  | 10.61
|  | ЭМ |  |  | 54.15 | )*1,25)*1,2 | 8.12 | 1 | 8.12
|  | в т.ч. ЗПМ |  |  | 0.14 | )*1,25)*1,2 | 0.02 | 1 | 0.02 |  |  | 0.02
|  | МР |  |  | 4817.65 |  | 481.77 | 1 | 481.77
282,1 | 301-1213 | Фильтры для очистки воды в трубопроводах систем отопления диаметром 25 мм | шт. | -1 | 481.04 |  | -481.04 | 1 | -481.04 |  |  |  | 0 | 0 | 0 | 0
|  | НР от ФОТ | % | 128 |  |  | 13.61 | 128 | 13.61
|  | СП от ФОТ | % | 83 |  |  | 8.82 | 83 | 8.82
|  | ЗТР | чел-ч | 8.18 |  | )*1,15)*1,2 | 1.1288
|  | Всего по позиции |  |  |  | 41.89 |  | 41.89 |  | 41.89 | 41.89
283 | 301-6789 | Фильтры сетчатые Y222Р DANFOSS со сливным краном, с внутренней резьбой, латунные диаметром 20 мм | шт. | 1 | 733.71 |  | 733.71 | 1 | 733.71 |  |  |  | 0 | 0 | 0 | 0
|  | Всего по позиции |  |  |  | 733.71 |  | 733.71 |  | 733.71 | 733.71
284 | 18-06-003-10 | Установка воздухоотводчиков | 1 ШТ. | 2 | [8 empty] | 56.82 | 56.82 | 36.84 | 36.84
|  | ЗП |  |  | 15.79 | )*1,15)*1,2 | 43.58 | 1 | 43.58 |  |  | 43.58
|  | ЭМ |  |  | 8.34 | )*1,25)*1,2 | 25.02 | 1 | 25.02
|  | в т.ч. ЗПМ |  |  | 0.27 | )*1,25)*1,2 | 0.81 | 1 | 0.81 |  |  | 0.81
|  | МР |  |  | 83.08 |  | 166.16 | 1 | 166.16
284,1 | 301-1489 | Воздухоотводчик автоматический с наружным резьбовым присоединением Рр=1,0 МПа, Т max = 120 град С, D = 15 мм | шт. | -2 | 60.7 |  | -121.4 | 1 | -121.4 |  |  |  | 0 | 0 | 0 | 0
|  | НР от ФОТ | % | 128 |  |  | 56.82 | 128 | 56.82
|  | СП от ФОТ | % | 83 |  |  | 36.84 | 83 | 36.84
|  | ЗТР | чел-ч | 1.66 |  | )*1,15)*1,2 | 4.5816
|  | Всего по позиции |  |  |  | 207.02 |  | 207.02 |  | 207.02 | 207.02
285 | 300-9072-001 | Воздухоотводчики автоматические латунные DANFOSS, соединение 1/2' | ШТ | 2 | 81.31 |  | 162.62 | 1 | 162.62 |  |  |  | 0 | 0 | 0 | 0
|  | Всего по позиции |  |  |  | 162.62 |  | 162.62 |  | 162.62 | 162.62
Итого по подразделу: Узел второго подогрева | [5 empty] | 12145.03 |  | 12145.03 | [9 empty] | Итого по подразделу: Узел второго подогрева
Подраздел: Трубопроводы и арматура | [16 empty] | Подраздел: Трубопроводы и арматура
286 | 16-02-002-5 | Прокладка трубопроводов водоснабжения из стальных водогазопроводных оцинкованных труб диаметром 40 мм | 100 м трубопровода | 0.55 | [8 empty] | 348.6 | 348.6 | 226.04 | 226.04
|  | ЗП |  |  | 356.61 | )*1,15)*1,2 | 270.67 | 1 | 270.67 |  |  | 270.67
|  | ЭМ |  |  | 54.77 | )*1,25)*1,2 | 45.19 | 1 | 45.19
|  | в т.ч. ЗПМ |  |  | 2.03 | )*1,25)*1,2 | 1.67 | 1 | 1.67 |  |  | 1.67
|  | МР |  |  | 5001.6 |  | 2750.88 | 1 | 2750.88
|  | НР от ФОТ | % | 128 |  |  | 348.6 | 128 | 348.6
|  | СП от ФОТ | % | 83 |  |  | 226.04 | 83 | 226.04
|  | ЗТР | чел-ч | 37.07 |  | )*1,15)*1,2 | 28.1361
|  | Всего по позиции |  |  |  | 3641.38 |  | 3641.38 |  | 3641.38 | 3641.38
287 | 301-1224 | Крепления для трубопроводов: кронштейны, планки, хомуты | кг | 11 | 11.99 |  | 131.89 | 1 | 131.89 |  |  |  | 0 | 0 | 0 | 0
|  | Всего по позиции |  |  |  | 131.89 |  | 131.89 |  | 131.89 | 131.89
288 | 16-02-002-2 | Прокладка трубопроводов водоснабжения из стальных водогазопроводных оцинкованных труб диаметром 20 мм | 100 м трубопровода | 0.1 | [8 empty] | 63.37 | 63.37 | 41.09 | 41.09
|  | ЗП |  |  | 356.61 | )*1,15)*1,2 | 49.21 | 1 | 49.21 |  |  | 49.21
|  | ЭМ |  |  | 54.77 | )*1,25)*1,2 | 8.22 | 1 | 8.22
|  | в т.ч. ЗПМ |  |  | 2.03 | )*1,25)*1,2 | 0.3 | 1 | 0.3 |  |  | 0.3
|  | МР |  |  | 3307.37 |  | 330.74 | 1 | 330.74
|  | НР от ФОТ | % | 128 |  |  | 63.37 | 128 | 63.37
|  | СП от ФОТ | % | 83 |  |  | 41.09 | 83 | 41.09
|  | ЗТР | чел-ч | 37.07 |  | )*1,15)*1,2 | 5.1157
|  | Всего по позиции |  |  |  | 492.63 |  | 492.63 |  | 492.63 | 492.63
289 | 301-1224 | Крепления для трубопроводов: кронштейны, планки, хомуты | кг | 2 | 11.99 |  | 23.98 | 1 | 23.98 |  |  |  | 0 | 0 | 0 | 0
|  | Всего по позиции |  |  |  | 23.98 |  | 23.98 |  | 23.98 | 23.98
290 | 16-07-005-1 | Гидравлическое испытание трубопроводов систем отопления, водопровода и горячего водоснабжения диаметром до 50 мм | 100 м трубопровода | 0.65 | [8 empty] | 66.96 | 66.96 | 43.42 | 43.42
Объем: 0,65=0,1+0,55
|  | ЗП |  |  | 58.32 | )*1,15)*1,2 | 52.31 | 1 | 52.31 |  |  | 52.31
|  | ЭМ |  |  | 44.51 | )*1,25)*1,2 | 43.4 | 1 | 43.4
|  | МР |  |  | 4.28 |  | 2.78 | 1 | 2.78
|  | НР от ФОТ | % | 128 |  |  | 66.96 | 128 | 66.96
|  | СП от ФОТ | % | 83 |  |  | 43.42 | 83 | 43.42
|  | ЗТР | чел-ч | 5.01 |  | )*1,15)*1,2 | 4.494
|  | Всего по позиции |  |  |  | 208.87 |  | 208.87 |  | 208.87 | 208.87
291 | 16-05-001-1 | Установка вентилей, задвижек, затворов, клапанов обратных, кранов проходных на трубопроводах из стальных труб диаметром до 25 мм | 1 ШТ. | 4 | [8 empty] | 94.18 | 94.18 | 61.07 | 61.07
|  | ЗП |  |  | 13.33 | )*1,15)*1,2 | 73.58 | 1 | 73.58 |  |  | 73.58
|  | ЭМ |  |  | 3.71 | )*1,25)*1,2 | 22.26 | 1 | 22.26
|  | МР |  |  | 58.81 |  | 235.24 | 1 | 235.24
291,1 | 302-9009 | Арматура трубопроводная фланцевая | шт. | 4 | 0 |  | 0 | 1 | 0 |  |  |  | 0 | 0 | 0 | 0
|  | НР от ФОТ | % | 128 |  |  | 94.18 | 128 | 94.18
|  | СП от ФОТ | % | 83 |  |  | 61.07 | 83 | 61.07
|  | ЗТР | чел-ч | 1.47 |  | )*1,15)*1,2 | 8.1144
|  | Всего по позиции |  |  |  | 486.33 |  | 486.33 |  | 486.33 | 486.33
292 | 302-2350 | Кран шаровый латунный полнопроходной ИГЛ (Eagle), со стальной ручкой, с внутренней резьбой, давлением 4 МПа (40 кгс/см2), размером 1/2" | шт. | 4 | 31.11 |  | 124.44 | 1 | 124.44 |  |  |  | 0 | 0 | 0 | 0
|  | Всего по позиции |  |  |  | 124.44 |  | 124.44 |  | 124.44 | 124.44
293 | 16-05-001-2 | Установка вентилей, задвижек, затворов, клапанов обратных, кранов проходных на трубопроводах из стальных труб диаметром до 50 мм | 1 ШТ. | 2 | [8 empty] | 47.09 | 47.09 | 30.54 | 30.54
|  | ЗП |  |  | 13.33 | )*1,15)*1,2 | 36.79 | 1 | 36.79 |  |  | 36.79
|  | ЭМ |  |  | 4.58 | )*1,25)*1,2 | 13.74 | 1 | 13.74
|  | МР |  |  | 80.66 |  | 161.32 | 1 | 161.32
293,1 | 302-9009 | Арматура трубопроводная фланцевая | шт. | 2 | 0 |  | 0 | 1 | 0 |  |  |  | 0 | 0 | 0 | 0
|  | НР от ФОТ | % | 128 |  |  | 47.09 | 128 | 47.09
|  | СП от ФОТ | % | 83 |  |  | 30.54 | 83 | 30.54
|  | ЗТР | чел-ч | 1.47 |  | )*1,15)*1,2 | 4.0572
|  | Всего по позиции |  |  |  | 289.48 |  | 289.48 |  | 289.48 | 289.48
294 | 301-6910 | Клапаны обратные проходные латунные BROEN BALLOFIX, давлением 1,6 МПа (16 кгс/см2), диаметром 40 мм, присоединение 1 1/2"х1 1/2" | шт. | 2 | 188.05 |  | 376.1 | 1 | 376.1 |  |  |  | 0 | 0 | 0 | 0
|  | Всего по позиции |  |  |  | 376.1 |  | 376.1 |  | 376.1 | 376.1
295 | 26-01-017-1 | Изоляция трубопроводов диаметром 180 мм изделиями из вспененного каучука («Армофлекс»), вспененного полиэтилена («Термофлекс») трубками | 10 м трубопровода | 6.5 | [8 empty] | 313.23 | 313.23 | 219.26 | 219.26
|  | ЗП |  |  | 34.92 | )*1,15)*1,2 | 313.23 | 1 | 313.23 |  |  | 313.23
|  | ЭМ |  |  | 22.63 | )*1,25)*1,2 | 220.64 | 1 | 220.64
|  | МР |  |  | 2044.28 |  | 13287.82 | 1 | 13287.82
295,1 | 104-0162 | Трубки из вспененного полиэтилена (пенополиэтилен) «Термофлекс» диаметром 108х13 мм | м | -71.5 | 142.45 |  | -10185.18 | 1 | -10185.18 |  |  |  | 0 | 0 | 0 | 0
295,2 | 101-2466 | Краска «Армофиниш» | л | -9.347 | 269.51 |  | -2519.11 | 1 | -2519.11 |  |  |  | 0 | 0 | 0 | 0
|  | НР от ФОТ | % | 100 |  |  | 313.23 | 100 | 313.23
|  | СП от ФОТ | % | 70 |  |  | 219.26 | 70 | 219.26
|  | ЗТР | чел-ч | 3.52 |  | )*1,15)*1,2 | 31.5744
|  | Всего по позиции |  |  |  | 1649.89 |  | 1649.89 |  | 1649.89 | 1649.89
296 | 104-9400-095 | Трубки теплоизоляционные из вспененного каучука K-FLEX ST, внутренний диаметр (толщина) 30 (13) мм | м | 11 | 12.44 |  | 136.84 | 1 | 136.84 |  |  |  | 0 | 0 | 0 | 0
Объем: 11=10*1,1
|  | Всего по позиции |  |  |  | 136.84 |  | 136.84 |  | 136.84 | 136.84
297 | 104-9400-096 | Трубки теплоизоляционные из вспененного каучука K-FLEX ST, внутренний диаметр (толщина) 54 (13) мм | м | 60.5 | 19.69 |  | 1191.25 | 1 | 1191.25 |  |  |  | 0 | 0 | 0 | 0
Объем: 60,5=55*1,1
|  | Всего по позиции |  |  |  | 1191.25 |  | 1191.25 |  | 1191.25 | 1191.25
298 | 13-03-004-26 | Окраска металлических огрунтованных поверхностей эмалью ПФ-115 | 100 м2 окрашиваемой поверхности | 0.2 | [8 empty] | 8.66 | 8.66 | 6.73 | 6.73
|  | ЗП |  |  | 34.74 | )*1,15)*1,2 | 9.59 | 1 | 9.59 |  |  | 9.59
|  | ЭМ |  |  | 6.22 | )*1,25)*1,2 | 1.87 | 1 | 1.87
|  | в т.ч. ЗПМ |  |  | 0.1 | )*1,25)*1,2 | 0.03 | 1 | 0.03 |  |  | 0.03
|  | МР |  |  | 281.28 |  | 56.26 | 1 | 56.26
|  | НР от ФОТ | % | 90 |  |  | 8.66 | 90 | 8.66
|  | СП от ФОТ | % | 70 |  |  | 6.73 | 70 | 6.73
|  | ЗТР | чел-ч | 3.83 |  | )*1,15)*1,2 | 1.0571
|  | Всего по позиции |  |  |  | 83.11 |  | 83.11 |  | 83.11 | 83.11
Итого по подразделу: Трубопроводы и арматура | [5 empty] | 8836.19 |  | 8836.19 | [9 empty] | Итого по подразделу: Трубопроводы и арматура
Итого по разделу: ТС | [5 empty] | 35945.71 |  | 35945.71 | [9 empty] | Итого по разделу: ТС
Итого по локальной смете №02-01-04: Вентиляция и кондиционирование воздуха, холодоснабжение, теплоснабжение | [5 empty] | 1810394.39 |  | 1810394.39 | [9 empty] | Итого по смете: ОВ, ХС1_26.05.2017
|  | Стоимость оборудования (всего) | [5 empty] | 1294468.9 | [10 empty] | Стоимость оборудования (всего)
|  | Строительные работы с НР и СП | [5 empty] | 493027.9 | [10 empty] | Строительные работы с НР и СП
|  | Монтажные работы с НР и СП | [5 empty] | 22897.59 | [10 empty] | Монтажные работы с НР и СП
|  | Прочие работы с НР и СП | [16 empty] | Прочие работы с НР и СП
|  | Всего с НР и СП | [5 empty] | 1810394.39 | [10 empty] | Всего с НР и СП
ИТОГО В ТЕКУЩЕМ УРОВНЕ ЦЕН НА 1 КВАРТАЛ 2017
|  | Стоимость оборудования (ИНДЕКС К ОБОРУДОВАНИЮ 3,58) | [6 empty] | 4634198.66
|  | Строительные работы с НР и СП (ИНДЕКС К СМР 7,1) | [6 empty] | 3500498.09
|  | Монтажные работы с НР и СП (ИНДЕКС К СМР 7,1) | [6 empty] | 162572.89
|  | Прочие работы с НР и СП (ИНДЕКС К ПРОЧИМ 17,89) | [6 empty] | 0
|  | Всего с НР и СП | [6 empty] | 8297269.64
Составил
[должность,подпись(инициалы,фамилия)]
Проверил
[должность,подпись(инициалы,фамилия)]

## 02-01-06 (hidden)
Smeta.RU (495) 974-1589
Форма № 1а
| "СОГЛАСОВАНО" |  |  |  |  | "УТВЕРЖДАЮ"
| ______________________ |  |  |  |  | ______________________
| "_____"________________ 2017 г. |  |  |  |  | "_____"________________ 2017 г.
(наименование стройки)
ЛОКАЛЬНЫЙ СМЕТНЫЙ РАСЧЕТ № 02-01-06 | [16 empty] | ЛОКАЛЬНЫЙ СМЕТНЫЙ РАСЧЕТ №
(локальный сметный расчет)
Технологические решения | [16 empty] | ТХ оснащение_16.05.2017
(наименование работ и затрат, наименование объекта)
Основание: | [16 empty] | Основание:
[7 empty] | базовая | текущая
[7 empty] | цена | цена
|  |  |  | Сметная стоимость |  |  | 2115.4959 | 9488.2413 | тыс.руб
|  |  |  | Нормативная трудоемкость |  |  | 2283.036 | 2283.036 | чел.час.
|  |  |  | Средства на оплату труда |  |  | 87.8204 | 87.8204 | тыс.руб
Составлен(а) в уровне текущих (прогнозных) цен январь 2000 года
№ п/п | Шифр расценки и коды ресурсов | Наименование работ и затрат | Единица измерения | Кол-во единиц | Цена на единицу измерения, руб. | Попра-вочные коэфф., нормы НР и СП | Всего затрат в базисном уровне цен, руб. | Индексы пересчета, нормы НР и СП | ВСЕГО затрат, руб.
1 | 2 | 3 | 4 | 5 | 6 | 7 | 8 | 9 | 10
Локальная смета: Монтаж чистых помещений | [16 empty] | Локальная смета: Монтаж чистых помещений
Раздел: Оснащение шлюзов, подсобных и технологических помещений | [16 empty] | Раздел: Оснащение шлюзов, подсобных и технологических помещений
1 |  | Укомплектация шлюзов мебелью | к-т. | 11 | [8 empty] | 0 | 0 | 0 | 0
|  | ЗП |  |  | 0 | =2422,5 | 26647.5 | 1 | 26647.5 |  |  | 26647.5
|  | Всего по позиции |  |  |  | 26647.5 |  | 26647.5 |  | 26647.5 | 26647.5
2 | Цена поставщика | Шкаф для одежды с штангой BLOCK Материал - нержавеющая сталь, 800х400х2000 мм (Базовая стоимость с НДС=121502,61*1,012*1,03/3,58=35376,94) Базисная стоимость: 29 980,46 = (35 376,94 / 1,18) | шт. | 1 | 29980.46 |  | 29980.46 | 1 | 29980.46 |  |  |  | 0 | 0 | 0 | 0
|  | Всего по позиции |  |  |  | 29980.46 |  | 29980.46 |  | 29980.46 | 29980.46
3 | Цена поставщика | Дозатор для мыла BXG-SD H1-1000 BXG, BLOCK Материал - нержавеющая сталь (Базовая стоимость с НДС=7975,96*1,012*1,03 /3,58=2322,3) Базисная стоимость: 1 968,05 = (2 322,3 / 1,18) | шт. | 1 | 1968.05 |  | 1968.05 | 1 | 1968.05 |  |  |  | 0 | 0 | 0 | 0
|  | Всего по позиции |  |  |  | 1968.05 |  | 1968.05 |  | 1968.05 | 1968.05
4 | Цена поставщика | Сушилка для рук BXG-120C TM BXG BLOCK Материал - пластик усиленнойпрочности ABS, 205 х 135 х 290 мм (Базовая стоимость с НДС=16870,78*1,012*1,03 /3,58=4912,13) Базисная стоимость: 4 162,82 = (4 912,13 / 1,18) | шт. | 1 | 4162.82 |  | 4162.82 | 1 | 4162.82 |  |  |  | 0 | 0 | 0 | 0
|  | Всего по позиции |  |  |  | 4162.82 |  | 4162.82 |  | 4162.82 | 4162.82
5 | Цена поставщика | Диспенсер для одноразовых перчаток B3DG BLOCK Материал - нержавеющая сталь (Базовая стоимость с НДС=6284,45*1,012*1,03/3,58=1829,79) Базисная стоимость: 1 550,67 = (1 829,79 / 1,18) | шт. | 1 | 1550.67 |  | 1550.67 | 1 | 1550.67 |  |  |  | 0 | 0 | 0 | 0
|  | Всего по позиции |  |  |  | 1550.67 |  | 1550.67 |  | 1550.67 | 1550.67
6 | Цена поставщика | Скамья для чистых помещений с полкой для обуви BLOCK Материал - нержавеющая сталь, 2200х600х450 мм (Базовая стоимость с НДС=139702,71*1,012*1,03/3,58=40676,12) Базисная стоимость: 34 471,29 = (40 676,12 / 1,18) | шт. | 1 | 34471.29 |  | 34471.29 | 1 | 34471.29 |  |  |  | 0 | 0 | 0 | 0
|  | Всего по позиции |  |  |  | 34471.29 |  | 34471.29 |  | 34471.29 | 34471.29
7 | Цена поставщика | Зеркало для чистых помещений BLOCK Размер в полный рост человека (Базовая стоимость с НДС=3480,27*1,012*1,03/3,58=1013,32) Базисная стоимость: 858,75 = (1 013,32 / 1,18) | шт. | 1 | 858.75 |  | 858.75 | 1 | 858.75 |  |  |  | 0 | 0 | 0 | 0
|  | Всего по позиции |  |  |  | 858.75 |  | 858.75 |  | 858.75 | 858.75
8 | Цена поставщика | Шкаф для одежды с штангой BLOCK Материал - нержавеющая сталь, 1300х400х2000 мм (Базовая стоимость с НДС=145841,63*1,012*1,03/3,58=42463,54) Базисная стоимость: 35 986,05 = (42 463,54 / 1,18) | шт. | 1 | 35986.05 |  | 35986.05 | 1 | 35986.05 |  |  |  | 0 | 0 | 0 | 0
|  | Всего по позиции |  |  |  | 35986.05 |  | 35986.05 |  | 35986.05 | 35986.05
9 | Цена поставщика | Стеллаж для одежды BLOCK Материал - нержавеющая сталь, 500х400х1800 мм (Базовая стоимость с НДС=56243,53*1,012*1,03/3,58=16375,98) Базисная стоимость: 13 877,95 = (16 375,98 / 1,18) | шт. | 1 | 13877.95 |  | 13877.95 | 1 | 13877.95 |  |  |  | 0 | 0 | 0 | 0
|  | Всего по позиции |  |  |  | 13877.95 |  | 13877.95 |  | 13877.95 | 13877.95
10 | Цена поставщика | Емкость для использованной одежды и отходов с крышкой BLOCK Материал - нержавеющая сталь (Базовая стоимость с НДС=19094,15*1,012*1,03/3,58=5559,49) Базисная стоимость: 4 711,43 = (5 559,49 / 1,18) | шт. | 3 | 4711.43 |  | 14134.29 | 1 | 14134.29 |  |  |  | 0 | 0 | 0 | 0
|  | Всего по позиции |  |  |  | 14134.29 |  | 14134.29 |  | 14134.29 | 14134.29
11 |  | Укомплектация шлюзов мебелью | к-т. | 3 | [8 empty] | 0 | 0 | 0 | 0
|  | ЗП |  |  | 0 | =2422,5 | 7267.5 | 1 | 7267.5 |  |  | 7267.5
|  | Всего по позиции |  |  |  | 7267.5 |  | 7267.5 |  | 7267.5 | 7267.5
12 | Цена поставщика | Тележка T-1.010-01 BLOCK Материал - нержавеющая сталь, 600х600х1100 мм (Базовая стоимость с НДС=32145,97*1,012*1,03/3,58=9359,69 ) Базисная стоимость: 7 931,94 = (9 359,69 / 1,18) | шт. | 1 | 7931.94 |  | 7931.94 | 1 | 7931.94 |  |  |  | 0 | 0 | 0 | 0
|  | Всего по позиции |  |  |  | 7931.94 |  | 7931.94 |  | 7931.94 | 7931.94
13 | Цена поставщика | Тележка для перевозки бочек Индивидуальное изготовление BLOCK Материал - нержавеющая сталь, 600х600х1100 мм (Базовая стоимость с НДС=32145,97*1,012*1,03/3,58=9359,69) Базисная стоимость: 7 931,94 = (9 359,69 / 1,18) | шт. | 1 | 7931.94 |  | 7931.94 | 1 | 7931.94 |  |  |  | 0 | 0 | 0 | 0
|  | Всего по позиции |  |  |  | 7931.94 |  | 7931.94 |  | 7931.94 | 7931.94
14 | Цена поставщика | Тележка для перевозки бочек (кантователь) DT250 BLOCK Грузоподъемность - 250 кг, 800х820х1050 мм (Базовая стоимость с НДС=64050,48*1,012*1,03/3,58=18649,07) Базисная стоимость: 15 804,30 = (18 649,07 / 1,18) | шт. | 1 | 15804.3 |  | 15804.3 | 1 | 15804.3 |  |  |  | 0 | 0 | 0 | 0
|  | Всего по позиции |  |  |  | 15804.3 |  | 15804.3 |  | 15804.3 | 15804.3
15 |  | Укомплектация шлюзов мебелью | к-т. | 1 | [8 empty] | 0 | 0 | 0 | 0
|  | ЗП |  |  | 0 | =2422,5 | 2422.5 | 1 | 2422.5 |  |  | 2422.5
|  | Всего по позиции |  |  |  | 2422.5 |  | 2422.5 |  | 2422.5 | 2422.5
16 | Цена поставщика | Шкаф для средств индивидуальной защиты Индивидуальное изготовление BLOCK Материал - нержавеющая сталь, 360х190х530 мм (Базовая стоимость с НДС=40364,04*1,012*1,03/3,58=11752,48) Базисная стоимость: 9 959,73 = (11 752,48 / 1,18) | шт. | 1 | 9959.73 |  | 9959.73 | 1 | 9959.73 |  |  |  | 0 | 0 | 0 | 0
|  | Всего по позиции |  |  |  | 9959.73 |  | 9959.73 |  | 9959.73 | 9959.73
17 |  | Укомплектация мебелью | к-т. | 4 | [8 empty] | 0 | 0 | 0 | 0
|  | ЗП |  |  | 0 | =2422,5 | 9690 | 1 | 9690 |  |  | 9690
|  | Всего по позиции |  |  |  | 9690 |  | 9690 |  | 9690 | 9690
18 | Цена поставщика | Шкаф инструментальный КД-152И "ДиКом" в комплекте с экраном, полкой и 2-мя ящиками, 1000х500х1900 мм (Базовая стоимость с НДС=18740*1,012*1,03/3,58=5456,38) Базисная стоимость: 4 624,05 = (5 456,38 / 1,18) | шт. | 1 | 4624.05 |  | 4624.05 | 1 | 4624.05 |  |  |  | 0 | 0 | 0 | 0
|  | Всего по позиции |  |  |  | 4624.05 |  | 4624.05 |  | 4624.05 | 4624.05
19 | Цена поставщика | Шкаф для безопасного хранения ЛВЖ Ш-ЛВЖ-700В BLOCK 680х650х1985 мм (Базовая стоимость с НДС=212696,29*1,012*1,03 /3,58=61929,08) Базисная стоимость: 52 482,27 = (61 929,08 / 1,18) | шт. | 1 | 52482.27 |  | 52482.27 | 1 | 52482.27 |  |  |  | 0 | 0 | 0 | 0
|  | Всего по позиции |  |  |  | 52482.27 |  | 52482.27 |  | 52482.27 | 52482.27
20 | Цена поставщика | Шкаф для уборочного инвентаря Индивидуальное изготовление BLOCK Материал - нержавеющая сталь, 600х400х1800 мм (Базовая стоимость с НДС=72993,58*1,012*1,03/3,58=21252,96) Базисная стоимость: 18 010,98 = (21 252,96 / 1,18) | шт. | 1 | 18010.98 |  | 18010.98 | 1 | 18010.98 |  |  |  | 0 | 0 | 0 | 0
|  | Всего по позиции |  |  |  | 18010.98 |  | 18010.98 |  | 18010.98 | 18010.98
21 | Цена поставщика | Модульная уборочная тележка на два ведра Ergo 200 BLOCK Материал рамы - нержавеющая сталь, ведра – полипропилен, 420х600х340 мм (Базовая стоимость с НДС=12085,33*1,012*1,03/3,58=3518,79) Базисная стоимость: 2 982,03 = (3 518,79 / 1,18) | шт. | 1 | 2982.03 |  | 2982.03 | 1 | 2982.03 |  |  |  | 0 | 0 | 0 | 0
|  | Всего по позиции |  |  |  | 2982.03 |  | 2982.03 |  | 2982.03 | 2982.03
22 | м34-02-003-1 | Автомат для упаковки таблеток и драже в полимерную пленку и фольгу (прим) | 1 ШТ. | 1 | [8 empty] | 330.15 | 330.15 | 247.61 | 247.61
|  | ЗП |  |  | 323.79 | )*1,2 | 388.55 | 1 | 388.55 |  |  | 388.55
|  | ЭМ |  |  | 333.48 | )*1,2 | 400.18 | 1 | 400.18
|  | в т.ч. ЗПМ |  |  | 20.12 | )*1,2 | 24.14 | 1 | 24.14 |  |  | 24.14
|  | МР |  |  | 54.48 |  | 54.48 | 1 | 54.48
|  | НР от ФОТ | % | 80 |  |  | 330.15 | 80 | 330.15
|  | СП от ФОТ | % | 60 |  |  | 247.61 | 60 | 247.61
|  | ЗТР | чел-ч | 25.8 |  | )*1,2 | 30.96
|  | Всего по позиции |  |  |  | 1420.97 |  | 1420.97 |  | 1420.97 | 1420.97
23 | Поставка Заказчика | Машина нанесения покрытия и ламинирования M 21303 OLBRICH 3955х1850/2347 мм | шт. | 1 | [8 empty] | 0 | 0 | 0 | 0
|  | Всего по позиции |  |  |  | 0 |  | 0 |  | 0 | 0
24 | м20-01-005-2 | Панель электропитающая щитовая, устанавливаемая дополнительно (прим) | 1 ШТ. | 1 | [8 empty] | 134.19 | 134.19 | 72.93 | 72.93
|  | ЗП |  |  | 115.34 | )*1,2 | 138.41 | 1 | 138.41 |  |  | 138.41
|  | ЭМ |  |  | 51.52 | )*1,2 | 61.82 | 1 | 61.82
|  | в т.ч. ЗПМ |  |  | 6.21 | )*1,2 | 7.45 | 1 | 7.45 |  |  | 7.45
|  | МР |  |  | 37.68 |  | 37.68 | 1 | 37.68
|  | НР от ФОТ | % | 92 |  |  | 134.19 | 92 | 134.19
|  | СП от ФОТ | % | 50 |  |  | 72.93 | 50 | 72.93
|  | ЗТР | чел-ч | 10.4 |  | )*1,2 | 12.48
|  | Всего по позиции |  |  |  | 445.03 |  | 445.03 |  | 445.03 | 445.03
25 | Поставка Заказчика | Панель управления машиной нанесения покрытия и ламинирования OLBRICH 800х1200х1520 мм | шт. | 1 | [8 empty] | 0 | 0 | 0 | 0
|  | Всего по позиции |  |  |  | 0 |  | 0 |  | 0 | 0
26 | м13-01-009-11 | Индивидуальные испытания систем спецкорпуса реагентов (растворный узел) (ПРИМ) | 1 КОМПЛ. | 1 | [8 empty] | 11344.13 | 11344.13 | 6739.09 | 6739.09
|  | ЗП |  |  | 9359.84 | )*1,2 | 11231.81 | 1 | 11231.81 |  |  | 11231.81
|  | МР |  |  | 187.2 |  | 187.2 | 1 | 187.2
|  | НР от ФОТ | % | 101 |  |  | 11344.13 | 101 | 11344.13
|  | СП от ФОТ | % | 60 |  |  | 6739.09 | 60 | 6739.09
|  | ЗТР | чел-ч | 959 |  | )*1,2 | 1150.8
|  | Всего по позиции |  |  |  | 29502.23 |  | 29502.23 |  | 29502.23 | 29502.23
27 | Поставка Заказчика | Узел дозирования для машины нанесения покрытия и ламинирования OLBRICH | шт. | 1 | [8 empty] | 0 | 0 | 0 | 0
|  | Всего по позиции |  |  |  | 0 |  | 0 |  | 0 | 0
28 | м28-07-031-1 | Реактор, объем 500 л (прим) | 1 ШТ. | 2 | [8 empty] | 1156.32 | 1156.32 | 867.24 | 867.24
|  | ЗП |  |  | 594.56 | )*1,2 | 1426.94 | 1 | 1426.94 |  |  | 1426.94
|  | ЭМ |  |  | 140.12 | )*1,2 | 336.29 | 1 | 336.29
|  | в т.ч. ЗПМ |  |  | 7.69 | )*1,2 | 18.46 | 1 | 18.46 |  |  | 18.46
|  | МР |  |  | 72.05 |  | 144.1 | 1 | 144.1
|  | НР от ФОТ | % | 80 |  |  | 1156.32 | 80 | 1156.32
|  | СП от ФОТ | % | 60 |  |  | 867.24 | 60 | 867.24
|  | ЗТР | чел-ч | 64 |  | )*1,2 | 153.6
|  | Всего по позиции |  |  |  | 3930.89 |  | 3930.89 |  | 3930.89 | 3930.89
29 | Поставка Заказчика | Реактор мобильный РВД-20 "АРТЛАЙФ ТЕХНО" 700х900х1400мм | шт. | 1 | [8 empty] | 0 | 0 | 0 | 0
|  | Всего по позиции |  |  |  | 0 |  | 0 |  | 0 | 0
30 | Поставка Заказчика | Реактор мобильный РВД-50 "АРТЛАЙФ ТЕХНО" 740х1000х1560мм | шт. | 1 | [8 empty] | 0 | 0 | 0 | 0
|  | Всего по позиции |  |  |  | 0 |  | 0 |  | 0 | 0
31 | м03-03-001-3 | Станина, рама конвейера ленточного, ширина ленты конвейера 800 мм (прим) | 1 Т | 1 | [8 empty] | 298.15 | 298.15 | 223.61 | 223.61
|  | ЗП |  |  | 228.24 | )*1,2 | 273.89 | 1 | 273.89 |  |  | 273.89
|  | ЭМ |  |  | 906.77 | )*1,2 | 1088.12 | 1 | 1088.12
|  | в т.ч. ЗПМ |  |  | 82.33 | )*1,2 | 98.8 | 1 | 98.8 |  |  | 98.8
|  | МР |  |  | 164.97 |  | 164.97 | 1 | 164.97
|  | НР от ФОТ | % | 80 |  |  | 298.15 | 80 | 298.15
|  | СП от ФОТ | % | 60 |  |  | 223.61 | 60 | 223.61
|  | ЗТР | чел-ч | 24 |  | )*1,2 | 28.8
|  | Всего по позиции |  |  |  | 2048.74 |  | 2048.74 |  | 2048.74 | 2048.74
32 | Цена поставщика | Станина для снятия крышки с реактора Индивидуальное изготовление Материал - нержавеющая сталь (Базовая стоимость с НДС=59665,44*1,012*1,03/3,58=17372,31) Базисная стоимость: 14 722,30 = (17 372,31 / 1,18) | шт. | 1 | 14722.3 |  | 14722.3 | 1 | 14722.3 |  |  |  | 0 | 0 | 0 | 0
|  | Всего по позиции |  |  |  | 14722.3 |  | 14722.3 |  | 14722.3 | 14722.3
33 | м23-02-115-2 | Камера вытяжная проходная, непрерывного действия (прим) | 1 ШТ. | 1 | [8 empty] | 1595.69 | 1595.69 | 1196.77 | 1196.77
|  | ЗП |  |  | 1635.72 | )*1,2 | 1962.86 | 1 | 1962.86 |  |  | 1962.86
|  | ЭМ |  |  | 448.67 | )*1,2 | 538.4 | 1 | 538.4
|  | в т.ч. ЗПМ |  |  | 26.46 | )*1,2 | 31.75 | 1 | 31.75 |  |  | 31.75
|  | МР |  |  | 107.94 |  | 107.94 | 1 | 107.94
|  | НР от ФОТ | % | 80 |  |  | 1595.69 | 80 | 1595.69
|  | СП от ФОТ | % | 60 |  |  | 1196.77 | 60 | 1196.77
|  | ЗТР | чел-ч | 172 |  | )*1,2 | 206.4
|  | Всего по позиции |  |  |  | 5401.66 |  | 5401.66 |  | 5401.66 | 5401.66
34 | Цена поставщика | Ламинарный бокс II B2 класса без циркуляции воздуха с подключением к вытяжной системе AB2-3S1 (Airstream) BLOCK 1135x811x1460мм (Базовая стоимость с НДС=1162805,78*1,012*1,03/3,58=338564,87) Базисная стоимость: 286 919,38 = (338 564,87 / 1,18) | шт. | 1 | 286919.38 |  | 286919.38 | 1 | 286919.38 |  |  |  | 0 | 0 | 0 | 0
|  | Всего по позиции |  |  |  | 286919.38 |  | 286919.38 |  | 286919.38 | 286919.38
35 | Цена поставщика | Подставка под бокс BLOCK В комплекте 2 брызгозащищенные розетки, 1200х850х886 мм (Базовая стоимость с НДС=47629,34*1,012*1,03/3,58=13867,85) Базисная стоимость: 11 752,42 = (13 867,85 / 1,18) | шт. | 1 | 11752.42 |  | 11752.42 | 1 | 11752.42 |  |  |  | 0 | 0 | 0 | 0
|  | Всего по позиции |  |  |  | 11752.42 |  | 11752.42 |  | 11752.42 | 11752.42
36 | м23-02-115-2 | Камера вытяжная проходная, непрерывного действия (прим) | 1 ШТ. | 1 | [8 empty] | 1595.69 | 1595.69 | 1196.77 | 1196.77
|  | ЗП |  |  | 1635.72 | )*1,2 | 1962.86 | 1 | 1962.86 |  |  | 1962.86
|  | ЭМ |  |  | 448.67 | )*1,2 | 538.4 | 1 | 538.4
|  | в т.ч. ЗПМ |  |  | 26.46 | )*1,2 | 31.75 | 1 | 31.75 |  |  | 31.75
|  | МР |  |  | 107.94 |  | 107.94 | 1 | 107.94
|  | НР от ФОТ | % | 80 |  |  | 1595.69 | 80 | 1595.69
|  | СП от ФОТ | % | 60 |  |  | 1196.77 | 60 | 1196.77
|  | ЗТР | чел-ч | 172 |  | )*1,2 | 206.4
|  | Всего по позиции |  |  |  | 5401.66 |  | 5401.66 |  | 5401.66 | 5401.66
37 | Цена поставщика | Шкаф вытяжной напольный EFF–6UB _W–8 BLOCK 1830x965x2688мм (Базовая стоимость с НДС=814742,58*1,012*1,03/3,58=237222,09) Базисная стоимость: 201 035,67 = (237 222,09 / 1,18) | шт. | 1 | 201035.67 |  | 201035.67 | 1 | 201035.67 |  |  |  | 0 | 0 | 0 | 0
|  | Всего по позиции |  |  |  | 201035.67 |  | 201035.67 |  | 201035.67 | 201035.67
38 | м07-04-028-4 | Насос погружной заливочный, масса 0,11 т (прим.) | 1 ШТ. | 1 | [8 empty] | 210.43 | 210.43 | 157.82 | 157.82
|  | ЗП |  |  | 215.28 | )*1,2 | 258.34 | 1 | 258.34 |  |  | 258.34
|  | ЭМ |  |  | 115.65 | )*1,2 | 138.78 | 1 | 138.78
|  | в т.ч. ЗПМ |  |  | 3.92 | )*1,2 | 4.7 | 1 | 4.7 |  |  | 4.7
|  | МР |  |  | 256.51 |  | 256.51 | 1 | 256.51
|  | НР от ФОТ | % | 80 |  |  | 210.43 | 80 | 210.43
|  | СП от ФОТ | % | 60 |  |  | 157.82 | 60 | 157.82
|  | ЗТР | чел-ч | 21.4 |  | )*1,2 | 25.68
|  | Всего по позиции |  |  |  | 1021.88 |  | 1021.88 |  | 1021.88 | 1021.88
39 | Цена поставщика | Насос винтовой в комплекте с пневмодвигателем Насос - B70V-HD-SR 12.1. двигатель - MD-1 Lutz (Базовая стоимость с НДС=358977,12*1,012*1,03/3,58=104520,5) Базисная стоимость: 88 576,69 = (104 520,5 / 1,18) | шт. | 1 | 88576.69 |  | 88576.69 | 1 | 88576.69 |  |  |  | 0 | 0 | 0 | 0
|  | Всего по позиции |  |  |  | 88576.69 |  | 88576.69 |  | 88576.69 | 88576.69
40 |  | Укомплектация шлюзов мебелью | к-т. | 6 | [8 empty] | 0 | 0 | 0 | 0
|  | ЗП |  |  | 0 | =2422,5 | 14535 | 1 | 14535 |  |  | 14535
|  | Всего по позиции |  |  |  | 14535 |  | 14535 |  | 14535 | 14535
41 | Цена поставщика | Зонт вытяжной Индивидуальное изготовление Материал - нержавеющая сталь,1200х2400 мм (Базовая стоимость с НДС=35600*1,012*1,03/3,58=10365,37) Базисная стоимость: 8 784,21 = (10 365,37 / 1,18) | шт. | 1 | 8784.21 |  | 8784.21 | 1 | 8784.21 |  |  |  | 0 | 0 | 0 | 0
|  | Всего по позиции |  |  |  | 8784.21 |  | 8784.21 |  | 8784.21 | 8784.21
42 | Цена поставщика | Стол СТ-6.000 BLOCK Материал - нержавеющая сталь 1000х600х900 мм (Базовая стоимость с НДС=41089,07*1,012*1,03/3,58=11963,58) Базисная стоимость: 10 138,63 = (11 963,58 / 1,18) | шт. | 1 | 10138.63 |  | 10138.63 | 1 | 10138.63 |  |  |  | 0 | 0 | 0 | 0
|  | Всего по позиции |  |  |  | 10138.63 |  | 10138.63 |  | 10138.63 | 10138.63
43 | Цена поставщика | Стол для весов Индивидуальное изготовление BLOCK Материал - нержавеющая сталь, 600х400х750 мм (Базовая стоимость с НДС=96196,44*1,012*1,03/3,58=28008,75) Базисная стоимость: 23 736,23 = (28 008,75 / 1,18) | шт. | 2 | 23736.23 |  | 47472.46 | 1 | 47472.46 |  |  |  | 0 | 0 | 0 | 0
|  | Всего по позиции |  |  |  | 47472.46 |  | 47472.46 |  | 47472.46 | 47472.46
44 | Цена поставщика | Ванна моечная ВМ-1.010-01 BLOCK 570х680х850мм (Базовая стоимость с НДС=47373,52 *1,012*1,03/3,58= 13793,37) Базисная стоимость: 11 689,30 = (13 793,37 / 1,18) | шт. | 1 | 11689.3 |  | 11689.3 | 1 | 11689.3 |  |  |  | 0 | 0 | 0 | 0
|  | Всего по позиции |  |  |  | 11689.3 |  | 11689.3 |  | 11689.3 | 11689.3
45 | Цена поставщика | Зонт вытяжной Индивидуальное изготовление Материал - нержавеющая сталь, 1000х1400 мм (Базовая стоимость с НДС=9250*1,012*1,03/3,58=2693,25 ) Базисная стоимость: 2 282,42 = (2 693,25 / 1,18) | шт. | 1 | 2282.42 |  | 2282.42 | 1 | 2282.42 |  |  |  | 0 | 0 | 0 | 0
|  | Всего по позиции |  |  |  | 2282.42 |  | 2282.42 |  | 2282.42 | 2282.42
46 | м05-02-004-1 | Весы платформенные стационарные, рычажные, с дистанционной передачей показаний, для взвешивания материалов, полуфабрикатов и готовой продукции в цехах металлургических заводов и других отраслей промышленности, предельная нагрузка до 2 т (прим) | 1 ШТ. | 1 | [8 empty] | 1276.83 | 1276.83 | 957.62 | 957.62
|  | ЗП |  |  | 1044.32 | )*1,2 | 1253.18 | 1 | 1253.18 |  |  | 1253.18
|  | ЭМ |  |  | 2403.64 | )*1,2 | 2884.37 | 1 | 2884.37
|  | в т.ч. ЗПМ |  |  | 285.72 | )*1,2 | 342.86 | 1 | 342.86 |  |  | 342.86
|  | МР |  |  | 61.53 |  | 61.53 | 1 | 61.53
|  | НР от ФОТ | % | 80 |  |  | 1276.83 | 80 | 1276.83
|  | СП от ФОТ | % | 60 |  |  | 957.62 | 60 | 957.62
|  | ЗТР | чел-ч | 107 |  | )*1,2 | 128.4
|  | Всего по позиции |  |  |  | 6433.53 |  | 6433.53 |  | 6433.53 | 6433.53
47 | Цена поставщика | Весы KB60tх MettlerTolledo 400х500х123/148 мм 400х500х123/148 мм (Базовая стоимость с НДС=444000,36*1,012*1,03/3,58=129276,04) Базисная стоимость: 109 555,97 = (129 276,04 / 1,18) | шт. | 1 | 109555.97 |  | 109555.97 | 1 | 109555.97 |  |  |  | 0 | 0 | 0 | 0
|  | Всего по позиции |  |  |  | 109555.97 |  | 109555.97 |  | 109555.97 | 109555.97
48 | м05-02-134-1 | Дозатор весовой автоматический для порошков, масса порции до 5 кг, для компонентов резины | 1 ШТ. | 1 | [8 empty] | 447.46 | 447.46 | 335.6 | 335.6
|  | ЗП |  |  | 448.96 | )*1,2 | 538.75 | 1 | 538.75 |  |  | 538.75
|  | ЭМ |  |  | 263.97 | )*1,2 | 316.76 | 1 | 316.76
|  | в т.ч. ЗПМ |  |  | 17.15 | )*1,2 | 20.58 | 1 | 20.58 |  |  | 20.58
|  | МР |  |  | 130 |  | 130 | 1 | 130
|  | НР от ФОТ | % | 80 |  |  | 447.46 | 80 | 447.46
|  | СП от ФОТ | % | 60 |  |  | 335.6 | 60 | 335.6
|  | ЗТР | чел-ч | 46 |  | )*1,2 | 55.2
|  | Всего по позиции |  |  |  | 1768.57 |  | 1768.57 |  | 1768.57 | 1768.57
49 | Цена поставщика | Весы лабораторные прецизионные MS303S MettlerTolledo 204x347x283 мм (Базовая стоимость с НДС=334737,66*1,012*1,03/3,58=97462,89) Базисная стоимость: 82 595,67 = (97 462,89 / 1,18) | шт. | 1 | 82595.67 |  | 82595.67 | 1 | 82595.67 |  |  |  | 0 | 0 | 0 | 0
|  | Всего по позиции |  |  |  | 82595.67 |  | 82595.67 |  | 82595.67 | 82595.67
50 | м05-02-134-2 | Дозатор весовой автоматический для порошков, масса порции до 10 кг, для светлых ингредиентов резины | 1 ШТ. | 1 | [8 empty] | 508.18 | 508.18 | 381.13 | 381.13
|  | ЗП |  |  | 510.45 | )*1,2 | 612.54 | 1 | 612.54 |  |  | 612.54
|  | ЭМ |  |  | 290.76 | )*1,2 | 348.91 | 1 | 348.91
|  | в т.ч. ЗПМ |  |  | 18.9 | )*1,2 | 22.68 | 1 | 22.68 |  |  | 22.68
|  | МР |  |  | 146.26 |  | 146.26 | 1 | 146.26
|  | НР от ФОТ | % | 80 |  |  | 508.18 | 80 | 508.18
|  | СП от ФОТ | % | 60 |  |  | 381.13 | 60 | 381.13
|  | ЗТР | чел-ч | 52.3 |  | )*1,2 | 62.76
|  | Всего по позиции |  |  |  | 1997.02 |  | 1997.02 |  | 1997.02 | 1997.02
51 | Цена поставщика | Весы XS 10001L MettlerTolledo 280х360х130 мм (Базовая стоимость с НДС=359061,16*1,012*1,03/3,58=104544,97) Базисная стоимость: 88 597,43 = (104 544,97 / 1,18) | шт. | 1 | 88597.43 |  | 88597.43 | 1 | 88597.43 |  |  |  | 0 | 0 | 0 | 0
|  | Всего по позиции |  |  |  | 88597.43 |  | 88597.43 |  | 88597.43 | 88597.43
52 | м37-01-014-5 | Монтаж оборудования в помещении, масса оборудования 1 т | 1 ШТ. | 1 | [8 empty] | 607.48 | 607.48 | 455.61 | 455.61
|  | ЗП |  |  | 553.66 | )*1,2 | 664.39 | 1 | 664.39 |  |  | 664.39
|  | ЭМ |  |  | 905.55 | )*1,2 | 1086.66 | 1 | 1086.66
|  | в т.ч. ЗПМ |  |  | 79.13 | )*1,2 | 94.96 | 1 | 94.96 |  |  | 94.96
|  | МР |  |  | 844.07 |  | 844.07 | 1 | 844.07
|  | НР от ФОТ | % | 80 |  |  | 607.48 | 80 | 607.48
|  | СП от ФОТ | % | 60 |  |  | 455.61 | 60 | 455.61
|  | ЗТР | чел-ч | 58.9 |  | )*1,2 | 70.68
|  | Всего по позиции |  |  |  | 3658.21 |  | 3658.21 |  | 3658.21 | 3658.21
53 | Цена поставщика | Электромеханический подъемник для рулонов TAWI Protema PRO 70 ООО"Крановые и подъемные технологии" Материал - нержавеющая сталь, 600х744х1563/2063 мм (Базовая стоимость с НДС=2157179,2 *1,012*1,03/3,58=628088,63) Базисная стоимость: 532 278,50 = (628 088,63 / 1,18) | шт. | 1 | 532278.5 |  | 532278.5 | 1 | 532278.5 |  |  |  | 0 | 0 | 0 | 0
|  | Всего по позиции |  |  |  | 532278.5 |  | 532278.5 |  | 532278.5 | 532278.5
54 | м34-02-003-3 | Автомат для упаковки таблеток в микропачки | 1 ШТ. | 1 | [8 empty] | 194.34 | 194.34 | 145.76 | 145.76
|  | ЗП |  |  | 197.04 | )*1,2 | 236.45 | 1 | 236.45 |  |  | 236.45
|  | ЭМ |  |  | 89.62 | )*1,2 | 107.54 | 1 | 107.54
|  | в т.ч. ЗПМ |  |  | 5.4 | )*1,2 | 6.48 | 1 | 6.48 |  |  | 6.48
|  | МР |  |  | 5.93 |  | 5.93 | 1 | 5.93
|  | НР от ФОТ | % | 80 |  |  | 194.34 | 80 | 194.34
|  | СП от ФОТ | % | 60 |  |  | 145.76 | 60 | 145.76
|  | ЗТР | чел-ч | 15.7 |  | )*1,2 | 18.84
|  | Всего по позиции |  |  |  | 690.02 |  | 690.02 |  | 690.02 | 690.02
55 | Поставка Заказчика | Машина первичной упаковки пластырей TDC 125 MEP OPTIMA 4615х1390х2230 мм | шт. | 1 | [8 empty] | 0 | 0 | 0 | 0
|  | Всего по позиции |  |  |  | 0 |  | 0 |  | 0 | 0
56 |  | Укомплектация шлюзов мебелью | к-т. | 1 | [8 empty] | 0 | 0 | 0 | 0
|  | ЗП |  |  | 0 | =2422,5 | 2422.5 | 1 | 2422.5 |  |  | 2422.5
|  | Всего по позиции |  |  |  | 2422.5 |  | 2422.5 |  | 2422.5 | 2422.5
57 | Цена поставщика | Тележка T-1.010-01 BLOCK Материал - нержавеющая сталь, 900х500х900 мм (Базовая стоимость с НДС=33934,72*1,012*1,03/3,58=9880,5) Базисная стоимость: 8 373,31 = (9 880,5 / 1,18) | шт. | 1 | 8373.31 |  | 8373.31 | 1 | 8373.31 |  |  |  | 0 | 0 | 0 | 0
|  | Всего по позиции |  |  |  | 8373.31 |  | 8373.31 |  | 8373.31 | 8373.31
58 | м37-01-014-5 | Монтаж оборудования в помещении, масса оборудования 1 т | 1 ШТ. | 1 | [8 empty] | 607.48 | 607.48 | 455.61 | 455.61
|  | ЗП |  |  | 553.66 | )*1,2 | 664.39 | 1 | 664.39 |  |  | 664.39
|  | ЭМ |  |  | 905.55 | )*1,2 | 1086.66 | 1 | 1086.66
|  | в т.ч. ЗПМ |  |  | 79.13 | )*1,2 | 94.96 | 1 | 94.96 |  |  | 94.96
|  | МР |  |  | 844.07 |  | 844.07 | 1 | 844.07
|  | НР от ФОТ | % | 80 |  |  | 607.48 | 80 | 607.48
|  | СП от ФОТ | % | 60 |  |  | 455.61 | 60 | 455.61
|  | ЗТР | чел-ч | 58.9 |  | )*1,2 | 70.68
|  | Всего по позиции |  |  |  | 3658.21 |  | 3658.21 |  | 3658.21 | 3658.21
59 | Цена поставщика | Электромеханический подъемник для рулонов TAWI Protema PRO 70 ООО"Крановые и подъемные технологии" Материал -нержавеющая сталь, 600х744х1563/2063 мм (Базовая стоимость с НДС=821953,58 *1,012*1,03/3,58=239321,66 ) Базисная стоимость: 202 814,97 = (239 321,66 / 1,18) | шт. | 1 | 202814.97 |  | 202814.97 | 1 | 202814.97 |  |  |  | 0 | 0 | 0 | 0
|  | Всего по позиции |  |  |  | 202814.97 |  | 202814.97 |  | 202814.97 | 202814.97
60 |  | Укомплектация шлюзов мебелью | к-т. | 1 | [8 empty] | 0 | 0 | 0 | 0
|  | ЗП |  |  | 0 | =2422,5 | 2422.5 | 1 | 2422.5 |  |  | 2422.5
|  | Всего по позиции |  |  |  | 2422.5 |  | 2422.5 |  | 2422.5 | 2422.5
61 | Цена поставщика | Система для размещения рулонов Индивидуальное изготовление Материал - нержавеющая сталь. Для размещения четырех рулонов диаметром 500 мм (Базовая стоимость с НДС=74581,8*1,012*1,03/3,58=21715,39) Базисная стоимость: 18 402,87 = (21 715,39 / 1,18) | шт. | 1 | 18402.87 |  | 18402.87 | 1 | 18402.87 |  |  |  | 0 | 0 | 0 | 0
|  | Всего по позиции |  |  |  | 18402.87 |  | 18402.87 |  | 18402.87 | 18402.87
Итого по разделу: Оснащение шлюзов, подсобных и технологических помещений | [5 empty] | 2115495.89 |  | 2115495.89 | [9 empty] | Итого по разделу: Оснащение шлюзов, подсобных и технологических помещений
Итого по локальной смете: Монтаж чистых помещений | [5 empty] | 2115495.89 |  | 2115495.89 | [9 empty] | Итого по локальной смете: Монтаж чистых помещений
Итого по смете: ТХ оснащение_16.05.2017 | [5 empty] | 2115495.89 |  | 2115495.89 | [9 empty] | Итого по смете: ТХ оснащение_16.05.2017
|  | Стоимость оборудования (всего) | [5 empty] | 1982709.77 | [10 empty] | Стоимость оборудования (всего)
|  | Строительные работы с НР и СП | [16 empty] | Строительные работы с НР и СП
|  | Монтажные работы с НР и СП | [5 empty] | 67378.62 | [10 empty] | Монтажные работы с НР и СП
|  | Прочие работы с НР и СП | [5 empty] | 65407.5 | [10 empty] | Прочие работы с НР и СП
|  | Всего с НР и СП | [5 empty] | 2115495.89 | [10 empty] | Всего с НР и СП
Составил
[должность,подпись(инициалы,фамилия)]
Проверил
[должность,подпись(инициалы,фамилия)]

## 02-01-05 (hidden)
Smeta.RU (495) 974-1589
Форма № 1а
| "СОГЛАСОВАНО" |  |  |  |  | "УТВЕРЖДАЮ"
| ______________________ |  |  |  |  | ______________________
| "_____"________________ 2017 г. |  |  |  |  | "_____"________________ 2017 г.
(наименование стройки)
ЛОКАЛЬНЫЙ СМЕТНЫЙ РАСЧЕТ № 02-01-05 | [16 empty] | ЛОКАЛЬНЫЙ СМЕТНЫЙ РАСЧЕТ №
(локальный сметный расчет)
Пароснабжение | [16 empty] | ТС1(ПАР)_26.05.2017
(наименование работ и затрат, наименование объекта)
Основание: | [16 empty] | Основание:
[7 empty] | базовая | текущая
[7 empty] | цена | цена
|  |  |  | Сметная стоимость |  |  | 208.8622 | 1749.8476 | тыс.руб
|  |  |  | Нормативная трудоемкость |  |  | 2110.6885 | 2110.6885 | чел.час.
|  |  |  | Средства на оплату труда |  |  | 20.6177 | 20.6177 | тыс.руб
Составлен(а) в уровне текущих (прогнозных) цен январь 2000 года
№ п/п | Шифр расценки и коды ресурсов | Наименование работ и затрат | Единица измерения | Кол-во единиц | Цена на единицу измерения, руб. | Попра-вочные коэфф., нормы НР и СП | Всего затрат в базисном уровне цен, руб. | Индексы пересчета, нормы НР и СП | ВСЕГО затрат, руб.
1 | 2 | 3 | 4 | 5 | 6 | 7 | 8 | 9 | 10
Локальная смета: Пароснабжение | [16 empty] | Локальная смета: Пароснабжение
1 | м12-12-002-2 | Арматура фланцевая с ручным приводом или без привода водопроводная на условное давление до 10 МПа, диаметр условного прохода 15 мм | 1 ШТ. | 1 | [8 empty] | 38.78 | 38.78 | 29.09 | 29.09
|  | ЗП |  |  | 40.4 | )*1,2 | 48.48 | 1 | 48.48 |  |  | 48.48
|  | МР |  |  | 2.09 |  | 2.09 | 1 | 2.09
|  | НР от ФОТ | % | 80 |  |  | 38.78 | 80 | 38.78
|  | СП от ФОТ | % | 60 |  |  | 29.09 | 60 | 29.09
|  | ЗТР | чел-ч | 4.2 |  | )*1,2 | 5.04
|  | Всего по позиции |  |  |  | 118.44 |  | 118.44 |  | 118.44 | 118.44
2 | Цена поставщика | Редукционный клапан с пилотным управлением Armstrong GP-2000 для использования на паре Ду15 GP-2000 Armstrong или аналог (Базовая стоимость с НДС=55939,56*1,02*1,03/7,1=8277,48) | шт. | 1 | 8277.48 |  | 8277.48 | 1 | 8277.48 |  |  |  | 0 | 0 | 0 | 0
|  | Всего по позиции |  |  |  | 8277.48 |  | 8277.48 |  | 8277.48 | 8277.48
3 | м12-13-012-1 | Арматура для пара на условное давление 40 МПа с ручным приводом, диаметр условного прохода 10 мм | 1 ШТ. | 1 | [8 empty] | 63.13 | 63.13 | 47.35 | 47.35
|  | ЗП |  |  | 63 | )*1,2 | 75.6 | 1 | 75.6 |  |  | 75.6
|  | ЭМ |  |  | 47.46 | )*1,2 | 56.95 | 1 | 56.95
|  | в т.ч. ЗПМ |  |  | 2.76 | )*1,2 | 3.31 | 1 | 3.31 |  |  | 3.31
|  | МР |  |  | 12.65 |  | 12.65 | 1 | 12.65
|  | НР от ФОТ | % | 80 |  |  | 63.13 | 80 | 63.13
|  | СП от ФОТ | % | 60 |  |  | 47.35 | 60 | 47.35
|  | ЗТР | чел-ч | 6 |  | )*1,2 | 7.2
|  | Всего по позиции |  |  |  | 255.68 |  | 255.68 |  | 255.68 | 255.68
4 | Цена поставщика | Кран шаровой двухходовой из нержавеющей стали DN15 PN40 tmax=200oC BV17 ADL или аналог (Базовая стоимость с НДС=3854,79*1,02*1,03/7,1=570,4) | шт. | 1 | 570.04 |  | 570.04 | 1 | 570.04 |  |  |  | 0 | 0 | 0 | 0
|  | Всего по позиции |  |  |  | 570.04 |  | 570.04 |  | 570.04 | 570.04
5 | м12-13-004-1 | Арматура для воды и пара на условное давление 10 МПа с ручным приводом, диаметр условного прохода 10 мм | 1 ШТ. | 1 | [8 empty] | 47.09 | 47.09 | 35.32 | 35.32
|  | ЗП |  |  | 48.8 | )*1,2 | 58.56 | 1 | 58.56 |  |  | 58.56
|  | ЭМ |  |  | 11.65 | )*1,2 | 13.98 | 1 | 13.98
|  | в т.ч. ЗПМ |  |  | 0.25 | )*1,2 | 0.3 | 1 | 0.3 |  |  | 0.3
|  | МР |  |  | 14.68 |  | 14.68 | 1 | 14.68
|  | НР от ФОТ | % | 80 |  |  | 47.09 | 80 | 47.09
|  | СП от ФОТ | % | 60 |  |  | 35.32 | 60 | 35.32
|  | ЗТР | чел-ч | 5 |  | )*1,2 | 6
|  | Всего по позиции |  |  |  | 169.63 |  | 169.63 |  | 169.63 | 169.63
6 | Цена поставщика | Вентиль запорный сильфонный фланцевый «Гранвент» серии KV35 DN 15, PN 1,6 МПа, t°макс.+300 °C нержавеющая сталь KV35 ADL или аналог (Базовая стоимость с НДС=12924,05*1,02*1,03/7,1=1802,62) | шт. | 1 | 1802.62 |  | 1802.62 | 1 | 1802.62 |  |  |  | 0 | 0 | 0 | 0
|  | Всего по позиции |  |  |  | 1802.62 |  | 1802.62 |  | 1802.62 | 1802.62
7 | м12-13-004-2 | Арматура для воды и пара на условное давление 10 МПа с ручным приводом, диаметр условного прохода 32 мм | 1 ШТ. | 2 | [8 empty] | 150.39 | 150.39 | 112.79 | 112.79
|  | ЗП |  |  | 78.08 | )*1,2 | 187.39 | 1 | 187.39 |  |  | 187.39
|  | ЭМ |  |  | 24.99 | )*1,2 | 59.98 | 1 | 59.98
|  | в т.ч. ЗПМ |  |  | 0.25 | )*1,2 | 0.6 | 1 | 0.6 |  |  | 0.6
|  | МР |  |  | 26.06 |  | 52.12 | 1 | 52.12
|  | НР от ФОТ | % | 80 |  |  | 150.39 | 80 | 150.39
|  | СП от ФОТ | % | 60 |  |  | 112.79 | 60 | 112.79
|  | ЗТР | чел-ч | 8 |  | )*1,2 | 19.2
|  | Всего по позиции |  |  |  | 562.67 |  | 562.67 |  | 562.67 | 562.67
8 | Цена поставщика | ГРАНВЕНТ® KV31.01.02.032.32.Ф/Ф запорный вентиль с сильфонным уплотнением DN32 PN16 tmax=300oC KV31 ADL или аналог (Базовая стоимость с НДС=4191,2*1,02*1,03/7,1=620,18) | шт. | 2 | 620.18 |  | 1240.36 | 1 | 1240.36 |  |  |  | 0 | 0 | 0 | 0
|  | Всего по позиции |  |  |  | 1240.36 |  | 1240.36 |  | 1240.36 | 1240.36
9 | м12-13-004-2 | Арматура для воды и пара на условное давление 10 МПа с ручным приводом, диаметр условного прохода 32 мм | 1 ШТ. | 4 | [8 empty] | 300.78 | 300.78 | 225.59 | 225.59
|  | ЗП |  |  | 78.08 | )*1,2 | 374.78 | 1 | 374.78 |  |  | 374.78
|  | ЭМ |  |  | 24.99 | )*1,2 | 119.95 | 1 | 119.95
|  | в т.ч. ЗПМ |  |  | 0.25 | )*1,2 | 1.2 | 1 | 1.2 |  |  | 1.2
|  | МР |  |  | 26.06 |  | 104.24 | 1 | 104.24
|  | НР от ФОТ | % | 80 |  |  | 300.78 | 80 | 300.78
|  | СП от ФОТ | % | 60 |  |  | 225.59 | 60 | 225.59
|  | ЗТР | чел-ч | 8 |  | )*1,2 | 38.4
|  | Всего по позиции |  |  |  | 1125.34 |  | 1125.34 |  | 1125.34 | 1125.34
10 | Цена поставщика | ГРАНВЕНТ® KV31.01.02.032.20.Ф/Ф запорный вентиль с сильфонным уплотнением DN20 PN16 tmax=300oC KV31 ADL или аналог (Базовая стоимость с НДС=2933,57*1,02*1,03/7,1=434,09) | шт. | 4 | 434.09 |  | 1736.36 | 1 | 1736.36 |  |  |  | 0 | 0 | 0 | 0
|  | Всего по позиции |  |  |  | 1736.36 |  | 1736.36 |  | 1736.36 | 1736.36
11 | м12-13-004-1 | Арматура для воды и пара на условное давление 10 МПа с ручным приводом, диаметр условного прохода 10 мм | 1 ШТ. | 6 | [8 empty] | 282.53 | 282.53 | 211.9 | 211.9
|  | ЗП |  |  | 48.8 | )*1,2 | 351.36 | 1 | 351.36 |  |  | 351.36
|  | ЭМ |  |  | 11.65 | )*1,2 | 83.88 | 1 | 83.88
|  | в т.ч. ЗПМ |  |  | 0.25 | )*1,2 | 1.8 | 1 | 1.8 |  |  | 1.8
|  | МР |  |  | 14.68 |  | 88.08 | 1 | 88.08
|  | НР от ФОТ | % | 80 |  |  | 282.53 | 80 | 282.53
|  | СП от ФОТ | % | 60 |  |  | 211.9 | 60 | 211.9
|  | ЗТР | чел-ч | 5 |  | )*1,2 | 36
|  | Всего по позиции |  |  |  | 1017.75 |  | 1017.75 |  | 1017.75 | 1017.75
12 | Цена поставщика | ГРАНВЕНТ® KV31.01.02.032.15.Ф/Ф запорный вентиль с сильфонным уплотнением DN15 PN16 tmax=300oC KV31 ADL или аналог (Базовая стоимость с НДС=2753,58*1,02*1,03/7,1=407,45) | шт. | 6 | 407.45 |  | 2444.7 | 1 | 2444.7 |  |  |  | 0 | 0 | 0 | 0
|  | Всего по позиции |  |  |  | 2444.7 |  | 2444.7 |  | 2444.7 | 2444.7
13 | м12-13-012-1 | Арматура для пара на условное давление 40 МПа с ручным приводом, диаметр условного прохода 10 мм | 1 ШТ. | 7 | [8 empty] | 441.9 | 441.9 | 331.43 | 331.43
|  | ЗП |  |  | 63 | )*1,2 | 529.2 | 1 | 529.2 |  |  | 529.2
|  | ЭМ |  |  | 47.46 | )*1,2 | 398.66 | 1 | 398.66
|  | в т.ч. ЗПМ |  |  | 2.76 | )*1,2 | 23.18 | 1 | 23.18 |  |  | 23.18
|  | МР |  |  | 12.65 |  | 88.55 | 1 | 88.55
|  | НР от ФОТ | % | 80 |  |  | 441.9 | 80 | 441.9
|  | СП от ФОТ | % | 60 |  |  | 331.43 | 60 | 331.43
|  | ЗТР | чел-ч | 6 |  | )*1,2 | 50.4
|  | Всего по позиции |  |  |  | 1789.74 |  | 1789.74 |  | 1789.74 | 1789.74
14 | Цена поставщика | BV17.03.015.40.М/Ф - Кран шаровой двухходовой серии BV17,корпус из углеродистой стали, полнопроходной DN15 PN40,межфланцевый BV17 ADL или аналог (Базовая стоимость с НДС=3872,73*1,02*1,03/7,1=573,05) | шт. | 7 | 573.05 |  | 4011.35 | 1 | 4011.35 |  |  |  | 0 | 0 | 0 | 0
|  | Всего по позиции |  |  |  | 4011.35 |  | 4011.35 |  | 4011.35 | 4011.35
15 | м12-13-016-2 | Арматура для пара на условное давление 80 МПа с ручным приводом, диаметр условного прохода 20 мм | 1 ШТ. | 2 | [8 empty] | 168.88 | 168.88 | 126.66 | 126.66
|  | ЗП |  |  | 85.2 | )*1,2 | 204.48 | 1 | 204.48 |  |  | 204.48
|  | ЭМ |  |  | 51.2 | )*1,2 | 122.88 | 1 | 122.88
|  | в т.ч. ЗПМ |  |  | 2.76 | )*1,2 | 6.62 | 1 | 6.62 |  |  | 6.62
|  | МР |  |  | 14.66 |  | 29.32 | 1 | 29.32
|  | НР от ФОТ | % | 80 |  |  | 168.88 | 80 | 168.88
|  | СП от ФОТ | % | 60 |  |  | 126.66 | 60 | 126.66
|  | ЗТР | чел-ч | 8 |  | )*1,2 | 19.2
|  | Всего по позиции |  |  |  | 652.22 |  | 652.22 |  | 652.22 | 652.22
16 | Цена поставщика | Шаровой кран двухходовой BV16-01, резьба DN15 PN40, BV16 ADL или аналог (Базовая стоимость с НДС=512,47*1,02*1,03/7,1=75,83) | шт. | 2 | 75.83 |  | 151.66 | 1 | 151.66 |  |  |  | 0 | 0 | 0 | 0
|  | Всего по позиции |  |  |  | 151.66 |  | 151.66 |  | 151.66 | 151.66
17 | м12-13-004-2 | Арматура для воды и пара на условное давление 10 МПа с ручным приводом, диаметр условного прохода 32 мм | 1 ШТ. | 2 | [8 empty] | 150.39 | 150.39 | 112.79 | 112.79
|  | ЗП |  |  | 78.08 | )*1,2 | 187.39 | 1 | 187.39 |  |  | 187.39
|  | ЭМ |  |  | 24.99 | )*1,2 | 59.98 | 1 | 59.98
|  | в т.ч. ЗПМ |  |  | 0.25 | )*1,2 | 0.6 | 1 | 0.6 |  |  | 0.6
|  | МР |  |  | 26.06 |  | 52.12 | 1 | 52.12
|  | НР от ФОТ | % | 80 |  |  | 150.39 | 80 | 150.39
|  | СП от ФОТ | % | 60 |  |  | 112.79 | 60 | 112.79
|  | ЗТР | чел-ч | 8 |  | )*1,2 | 19.2
|  | Всего по позиции |  |  |  | 562.67 |  | 562.67 |  | 562.67 | 562.67
18 | Цена поставщика | ГРАНЛОК® CVS16.05.020.16 Обратный клапан межфланцевый Ду 20 бронза, РN16, Тmax=250oC CVS16 ADL или аналог (Базовая стоимость с НДС=2067,85*1,02*1,03/7,1=305,98) | шт. | 2 | 305.98 |  | 611.96 | 1 | 611.96 |  |  |  | 0 | 0 | 0 | 0
|  | Всего по позиции |  |  |  | 611.96 |  | 611.96 |  | 611.96 | 611.96
19 | м12-13-004-1 | Арматура для воды и пара на условное давление 10 МПа с ручным приводом, диаметр условного прохода 10 мм | 1 ШТ. | 6 | [8 empty] | 235.44 | 235.44 | 176.58 | 176.58
|  | ЗП |  |  | 48.8 |  | 292.8 | 1 | 292.8 |  |  | 292.8
|  | ЭМ |  |  | 11.65 |  | 69.9 | 1 | 69.9
|  | в т.ч. ЗПМ |  |  | 0.25 |  | 1.5 | 1 | 1.5 |  |  | 1.5
|  | МР |  |  | 14.68 |  | 88.08 | 1 | 88.08
|  | НР от ФОТ | % | 80 |  |  | 235.44 | 80 | 235.44
|  | СП от ФОТ | % | 60 |  |  | 176.58 | 60 | 176.58
|  | ЗТР | чел-ч | 5 |  |  | 30
|  | Всего по позиции |  |  |  | 862.8 |  | 862.8 |  | 862.8 | 862.8
20 | Цена поставщика | ГРАНЛОК® CVS16.05.015.16 Обратный клапан межфланцевый Ду 15 бронза, РN16, Тmax=250oC CVS16 ADL или аналог (Базовая стоимость с НДС=1631,63*1,02*1,03/7,1=241,44) | шт. | 6 | 241.44 |  | 1448.64 | 1 | 1448.64 |  |  |  | 0 | 0 | 0 | 0
|  | Всего по позиции |  |  |  | 1448.64 |  | 1448.64 |  | 1448.64 | 1448.64
21 | 18-06-006-3 | Установка узлов конденсатоотводчиков диаметром 25 мм | 1 УЗЕЛ | 1 | [8 empty] | 49.55 | 49.55 | 32.13 | 32.13
|  | ЗП |  |  | 27.9 | )*1,15)*1,2 | 38.5 | 1 | 38.5 |  |  | 38.5
|  | ЭМ |  |  | 5.44 | )*1,25)*1,2 | 8.16 | 1 | 8.16
|  | в т.ч. ЗПМ |  |  | 0.14 | )*1,25)*1,2 | 0.21 | 1 | 0.21 |  |  | 0.21
|  | МР |  |  | 178.36 |  | 178.36 | 1 | 178.36
21,1 | 302-1189 | Конденсатоотводчики муфтовые 45Ч12НЖ в трубной обвязке из водогазопроводных труб с тремя вентилями № конденсатоотводчика-1, диаметр 25 мм | компл. | -1 | 159.62 |  | -159.62 | 1 | -159.62 |  |  |  | 0 | 0 | 0 | 0
|  | НР от ФОТ | % | 128 |  |  | 49.55 | 128 | 49.55
|  | СП от ФОТ | % | 83 |  |  | 32.13 | 83 | 32.13
|  | ЗТР | чел-ч | 2.9 |  | )*1,15)*1,2 | 4.002
|  | Всего по позиции |  |  |  | 147.08 |  | 147.08 |  | 147.08 | 147.08
22 | Цена поставщика | СТИМАКС® A 31.4.5.015.Ф/Ф, конденсатоотводчик поплавковый,стальной DN25 PN16 dP=4.5 бар Тмакс=300оС А 31.4.5 ADL или аналог (Базовая стоимость с НДС=10691,92*1,02*1,03/7,1=1582,1) | шт. | 1 | 1582.1 |  | 1582.1 | 1 | 1582.1 |  |  |  | 0 | 0 | 0 | 0
|  | Всего по позиции |  |  |  | 1582.1 |  | 1582.1 |  | 1582.1 | 1582.1
23 | 18-06-006-3 | Установка узлов конденсатоотводчиков диаметром 25 мм | 1 УЗЕЛ | 1 | [8 empty] | 49.55 | 49.55 | 32.13 | 32.13
|  | ЗП |  |  | 27.9 | )*1,15)*1,2 | 38.5 | 1 | 38.5 |  |  | 38.5
|  | ЭМ |  |  | 5.44 | )*1,25)*1,2 | 8.16 | 1 | 8.16
|  | в т.ч. ЗПМ |  |  | 0.14 | )*1,25)*1,2 | 0.21 | 1 | 0.21 |  |  | 0.21
|  | МР |  |  | 178.36 |  | 178.36 | 1 | 178.36
23,1 | 302-1189 | Конденсатоотводчики муфтовые 45Ч12НЖ в трубной обвязке из водогазопроводных труб с тремя вентилями № конденсатоотводчика-1, диаметр 25 мм | компл. | -1 | 159.62 |  | -159.62 | 1 | -159.62 |  |  |  | 0 | 0 | 0 | 0
|  | НР от ФОТ | % | 128 |  |  | 49.55 | 128 | 49.55
|  | СП от ФОТ | % | 83 |  |  | 32.13 | 83 | 32.13
|  | ЗТР | чел-ч | 2.9 |  | )*1,15)*1,2 | 4.002
|  | Всего по позиции |  |  |  | 147.08 |  | 147.08 |  | 147.08 | 147.08
24 | Цена поставщика | СТИМАКС® A 31.4.5.020.Ф/Ф, конденсатоотводчик поплавковый, стальной DN25 PN16 dP=4.5 бар Тмакс=300оС А 31.4.5 ADL или аналог (Базовая стоимость с НДС=11164,58*1,02*1,03/7,1=1652,04) | шт. | 1 | 1652.04 |  | 1652.04 | 1 | 1652.04 |  |  |  | 0 | 0 | 0 | 0
|  | Всего по позиции |  |  |  | 1652.04 |  | 1652.04 |  | 1652.04 | 1652.04
25 | 18-06-006-3 | Установка узлов конденсатоотводчиков диаметром 25 мм | 1 УЗЕЛ | 3 | [8 empty] | 148.66 | 148.66 | 96.4 | 96.4
|  | ЗП |  |  | 27.9 | )*1,15)*1,2 | 115.51 | 1 | 115.51 |  |  | 115.51
|  | ЭМ |  |  | 5.44 | )*1,25)*1,2 | 24.48 | 1 | 24.48
|  | в т.ч. ЗПМ |  |  | 0.14 | )*1,25)*1,2 | 0.63 | 1 | 0.63 |  |  | 0.63
|  | МР |  |  | 178.36 |  | 535.08 | 1 | 535.08
25,1 | 302-1189 | Конденсатоотводчики муфтовые 45Ч12НЖ в трубной обвязке из водогазопроводных труб с тремя вентилями № конденсатоотводчика-1, диаметр 25 мм | компл. | -3 | 159.62 |  | -478.86 | 1 | -478.86 |  |  |  | 0 | 0 | 0 | 0
|  | НР от ФОТ | % | 128 |  |  | 148.66 | 128 | 148.66
|  | СП от ФОТ | % | 83 |  |  | 96.4 | 83 | 96.4
|  | ЗТР | чел-ч | 2.9 |  | )*1,15)*1,2 | 12.006
|  | Всего по позиции |  |  |  | 441.27 |  | 441.27 |  | 441.27 | 441.27
26 | Цена поставщика | СТИМАКС® ТК 44.22.015.М/Ф, конденсатоотводчик капсульный,DN 15 PN40 dP=22 бар Тмакс=300оС ТК 44 ADL или аналог (Базовая стоимость с НДС=9532,96*1,02*1,03/7,1=1410,61) | шт. | 3 | 1410.61 |  | 4231.83 | 1 | 4231.83 |  |  |  | 0 | 0 | 0 | 0
|  | Всего по позиции |  |  |  | 4231.83 |  | 4231.83 |  | 4231.83 | 4231.83
27 | м12-13-004-2 | Арматура для воды и пара на условное давление 10 МПа с ручным приводом, диаметр условного прохода 32 мм | 1 ШТ. | 1 | [8 empty] | 75.2 | 75.2 | 56.4 | 56.4
|  | ЗП |  |  | 78.08 | )*1,2 | 93.7 | 1 | 93.7 |  |  | 93.7
|  | ЭМ |  |  | 24.99 | )*1,2 | 29.99 | 1 | 29.99
|  | в т.ч. ЗПМ |  |  | 0.25 | )*1,2 | 0.3 | 1 | 0.3 |  |  | 0.3
|  | МР |  |  | 26.06 |  | 26.06 | 1 | 26.06
|  | НР от ФОТ | % | 80 |  |  | 75.2 | 80 | 75.2
|  | СП от ФОТ | % | 60 |  |  | 56.4 | 60 | 56.4
|  | ЗТР | чел-ч | 8 |  | )*1,2 | 9.6
|  | Всего по позиции |  |  |  | 281.35 |  | 281.35 |  | 281.35 | 281.35
28 | Цена поставщика | Фильтр сетчатый IS16.01.0600.020.032.16.Ф/Ф, DN032, РN16,Тмакс=300оСIS16 ADL или аналог (Базовая стоимость с НДС=1075,97*1,02*1,03/7,1=159,21) | шт. | 1 | 159.21 |  | 159.21 | 1 | 159.21 |  |  |  | 0 | 0 | 0 | 0
|  | Всего по позиции |  |  |  | 159.21 |  | 159.21 |  | 159.21 | 159.21
29 | м12-13-004-2 | Арматура для воды и пара на условное давление 10 МПа с ручным приводом, диаметр условного прохода 32 мм | 1 ШТ. | 1 | [8 empty] | 75.2 | 75.2 | 56.4 | 56.4
|  | ЗП |  |  | 78.08 | )*1,2 | 93.7 | 1 | 93.7 |  |  | 93.7
|  | ЭМ |  |  | 24.99 | )*1,2 | 29.99 | 1 | 29.99
|  | в т.ч. ЗПМ |  |  | 0.25 | )*1,2 | 0.3 | 1 | 0.3 |  |  | 0.3
|  | МР |  |  | 26.06 |  | 26.06 | 1 | 26.06
|  | НР от ФОТ | % | 80 |  |  | 75.2 | 80 | 75.2
|  | СП от ФОТ | % | 60 |  |  | 56.4 | 60 | 56.4
|  | ЗТР | чел-ч | 8 |  | )*1,2 | 9.6
|  | Всего по позиции |  |  |  | 281.35 |  | 281.35 |  | 281.35 | 281.35
30 | Цена поставщика | Фильтр сетчатый IS16.01.0600.020.16.Ф/Ф, DN020, РN16, Тмакс=300оСIS16 ADL или аналог (Базовая стоимость с НДС=846,09*1,02*1,03/7,1=125,2) | шт. | 1 | 125.2 |  | 125.2 | 1 | 125.2 |  |  |  | 0 | 0 | 0 | 0
|  | Всего по позиции |  |  |  | 125.2 |  | 125.2 |  | 125.2 | 125.2
31 | м12-13-004-1 | Арматура для воды и пара на условное давление 10 МПа с ручным приводом, диаметр условного прохода 10 мм | 1 ШТ. | 5 | [8 empty] | 235.44 | 235.44 | 176.58 | 176.58
|  | ЗП |  |  | 48.8 | )*1,2 | 292.8 | 1 | 292.8 |  |  | 292.8
|  | ЭМ |  |  | 11.65 | )*1,2 | 69.9 | 1 | 69.9
|  | в т.ч. ЗПМ |  |  | 0.25 | )*1,2 | 1.5 | 1 | 1.5 |  |  | 1.5
|  | МР |  |  | 14.68 |  | 73.4 | 1 | 73.4
|  | НР от ФОТ | % | 80 |  |  | 235.44 | 80 | 235.44
|  | СП от ФОТ | % | 60 |  |  | 176.58 | 60 | 176.58
|  | ЗТР | чел-ч | 5 |  | )*1,2 | 30
|  | Всего по позиции |  |  |  | 848.12 |  | 848.12 |  | 848.12 | 848.12
32 | Цена поставщика | Фильтр сетчатый IS16.01.0600.015.16.Ф/Ф, DN015, РN16, Тмакс=300оС IS16 ADL или аналог (Базовая стоимость с НДС=712,08*1,02*1,03/7,1=105,37) | шт. | 5 | 105.37 |  | 526.85 | 1 | 526.85 |  |  |  | 0 | 0 | 0 | 0
|  | Всего по позиции |  |  |  | 526.85 |  | 526.85 |  | 526.85 | 526.85
33 | 16-02-007-1 | Установка фланцевых соединений на стальных трубопроводах диаметром 50 мм | 1 соединение | 51 | [8 empty] | 857.63 | 857.63 | 556.12 | 556.12
Объем: 51=102/2
|  | ЗП |  |  | 9.52 | )*1,15)*1,2 | 670.02 | 1 | 670.02 |  |  | 670.02
|  | ЭМ |  |  | 4.44 | )*1,25)*1,2 | 339.66 | 1 | 339.66
|  | МР |  |  | 72.76 |  | 3710.76 | 1 | 3710.76
33,1 | 507-0983 | Фланцы стальные плоские приварные из стали ВСт3сп2, ВСт3сп3, давлением 1,0 МПа (10 кгс/см2), диаметром 50 мм | шт. | -102 | 28 |  | -2856 | 1 | -2856 |  |  |  | 0 | 0 | 0 | 0
|  | НР от ФОТ | % | 128 |  |  | 857.63 | 128 | 857.63
|  | СП от ФОТ | % | 83 |  |  | 556.12 | 83 | 556.12
|  | ЗТР | чел-ч | 0.96 |  | )*1,15)*1,2 | 67.5648
|  | Всего по позиции |  |  |  | 3278.19 |  | 3278.19 |  | 3278.19 | 3278.19
34 | Цена поставщика | Фланец стальной плоский приварной Ст 20, Ру16 DN 50 (Базовая стоимость с НДС=327,21*1,02*1,03/7,1=48,41) | шт. | 2 | 48.41 |  | 96.82 | 1 | 96.82 |  |  |  | 0 | 0 | 0 | 0
|  | Всего по позиции |  |  |  | 96.82 |  | 96.82 |  | 96.82 | 96.82
35 | Цена поставщика | Фланец стальной плоский приварной Ст 20, Ру16 DN 40 (Базовая стоимость с НДС=227,83*1,02*1,03/7,1=33,71) | шт. | 8 | 33.71 |  | 269.68 | 1 | 269.68 |  |  |  | 0 | 0 | 0 | 0
|  | Всего по позиции |  |  |  | 269.68 |  | 269.68 |  | 269.68 | 269.68
36 | Цена поставщика | Фланец стальной плоский приварной Ст 20, Ру16 DN 32 (Базовая стоимость с НДС=240,62*1,02*1,03/7,1=35,61) | шт. | 7 | 35.61 |  | 249.27 | 1 | 249.27 |  |  |  | 0 | 0 | 0 | 0
|  | Всего по позиции |  |  |  | 249.27 |  | 249.27 |  | 249.27 | 249.27
37 | Цена поставщика | Фланец стальной плоский приварной Ст 20, Ру16 DN 32 (Базовая стоимость с НДС=150,08*1,02*1,03/7,1=22,21) | шт. | 15 | 22.21 |  | 333.15 | 1 | 333.15 |  |  |  | 0 | 0 | 0 | 0
|  | Всего по позиции |  |  |  | 333.15 |  | 333.15 |  | 333.15 | 333.15
38 | Цена поставщика | Фланец стальной плоский приварной Ст 20, Ру16 DN 50 (Базовая стоимость с НДС=139,36*1,02*1,03/7,1=20,62) Базисная стоимость: 159,27 = (187,94 / 1,18) | шт. | 48 | 159.27 |  | 7644.96 | 1 | 7644.96 |  |  |  | 0 | 0 | 0 | 0
|  | Всего по позиции |  |  |  | 7644.96 |  | 7644.96 |  | 7644.96 | 7644.96
39 | 16-02-007-1 | Установка фланцевых соединений на стальных трубопроводах диаметром 50 мм | 1 соединение | 3 | [8 empty] | 50.44 | 50.44 | 32.71 | 32.71
|  | ЗП |  |  | 9.52 | )*1,15)*1,2 | 39.41 | 1 | 39.41 |  |  | 39.41
|  | ЭМ |  |  | 4.44 | )*1,25)*1,2 | 19.98 | 1 | 19.98
|  | МР |  |  | 72.76 |  | 218.28 | 1 | 218.28
39,1 | 507-0983 | Фланцы стальные плоские приварные из стали ВСт3сп2, ВСт3сп3, давлением 1,0 МПа (10 кгс/см2), диаметром 50 мм | шт. | -6 | 28 |  | -168 | 1 | -168 |  |  |  | 0 | 0 | 0 | 0
|  | НР от ФОТ | % | 128 |  |  | 50.44 | 128 | 50.44
|  | СП от ФОТ | % | 83 |  |  | 32.71 | 83 | 32.71
|  | ЗТР | чел-ч | 0.96 |  | )*1,15)*1,2 | 3.9744
|  | Всего по позиции |  |  |  | 192.82 |  | 192.82 |  | 192.82 | 192.82
40 | Цена поставщика | Tri-clamp соединение DN 32 НОЙМО (Базовая стоимость с НДС=1602/7,1=225,63) Базисная стоимость: 191,21 = (225,63 / 1,18) | шт. | 1 | 191.21 |  | 191.21 | 1 | 191.21 |  |  |  | 0 | 0 | 0 | 0
|  | Всего по позиции |  |  |  | 191.21 |  | 191.21 |  | 191.21 | 191.21
41 | Цена поставщика | Tri-clamp соединение DN 20 НОЙМО (Базовая стоимость с НДС=1697/7,1=239,01) Базисная стоимость: 202,55 = (239,01 / 1,18) | шт. | 2 | 202.55 |  | 405.1 | 1 | 405.1 |  |  |  | 0 | 0 | 0 | 0
|  | Всего по позиции |  |  |  | 405.1 |  | 405.1 |  | 405.1 | 405.1
42 | 18-07-001-2 | Установка манометров с трехходовым краном | 1 КОМПЛ. | 2 | [8 empty] | 7.71 | 7.71 | 5 | 5
|  | ЗП |  |  | 2.18 | )*1,15)*1,2 | 6.02 | 1 | 6.02 |  |  | 6.02
|  | МР |  |  | 224.54 |  | 449.08 | 1 | 449.08
42,1 | 301-1465 | Манометр для неагрессивных сред (класс точности 1.5) с резьбовым присоединением марка МП-3У-16 с трехходовым краном 11П18пкРу16 | компл. | -2 | 223.7 |  | -447.4 | 1 | -447.4 |  |  |  | 0 | 0 | 0 | 0
|  | НР от ФОТ | % | 128 |  |  | 7.71 | 128 | 7.71
|  | СП от ФОТ | % | 83 |  |  | 5 | 83 | 5
|  | ЗТР | чел-ч | 0.22 |  | )*1,15)*1,2 | 0.6072
|  | Всего по позиции |  |  |  | 20.41 |  | 20.41 |  | 20.41 | 20.41
43 | Цена поставщика | Манометр ТМ-321. Диапазон показаний давлений 0-0.6Мпа (с трубкой Перкинса и трехходовым краном типа 11б18бк без фланца для контрольного манометра) ТМ-321Р.00 WIKA или аналог (Базовая стоимость с НДС=1234,72*1,02*1,03/7,1=182,7) | шт. | 2 | 182.7 |  | 365.4 | 1 | 365.4 |  |  |  | 0 | 0 | 0 | 0
|  | Всего по позиции |  |  |  | 365.4 |  | 365.4 |  | 365.4 | 365.4
44 | Цена поставщика | Клапан трехходовой под манометр 1/4" (Базовая стоимость с НДС=71,82*1,02*1,03/7,1=10,63) | шт. | 2 | 10.63 |  | 21.26 | 1 | 21.26 |  |  |  | 0 | 0 | 0 | 0
|  | Всего по позиции |  |  |  | 21.26 |  | 21.26 |  | 21.26 | 21.26
45 | м12-10-001-1 | Бобышки, штуцеры на условное давление до 10 МПа | 100 шт. | 0.02 | [8 empty] | 12.08 | 12.08 | 9.06 | 9.06
|  | ЗП |  |  | 629.15 | )*1,2 | 15.1 | 1 | 15.1 |  |  | 15.1
|  | ЭМ |  |  | 444.35 | )*1,2 | 10.66 | 1 | 10.66
|  | НР от ФОТ | % | 80 |  |  | 12.08 | 80 | 12.08
|  | СП от ФОТ | % | 60 |  |  | 9.06 | 60 | 9.06
|  | ЗТР | чел-ч | 65.4 |  | )*1,2 | 1.5696
|  | Всего по позиции |  |  |  | 46.9 |  | 46.9 |  | 46.9 | 46.9
46 | Цена поставщика | СТМ 021-р/р-008 Трубка под манометр нерж. сталь для горизонт. трубопроводов Ду1/4" Ру40 tмах=400оС (Базовая стоимость с НДС=1079,9*1,02*1,03/7,1=159,79) | шт. | 48 | 159.79 |  | 7669.92 | 1 | 7669.92 |  |  |  | 0 | 0 | 0 | 0
|  | Всего по позиции |  |  |  | 7669.92 |  | 7669.92 |  | 7669.92 | 7669.92
47 | м12-01-054-1 | Трубопровод в помещениях или на открытых площадках в пределах цехов из труб легированных сталей, монтируемый из труб и готовых деталей, на условное давление не более 10 МПа, диаметр трубопровода наружный 45 мм | 100 м трубопровода | 0.06 | [8 empty] | 132.58 | 132.58 | 99.43 | 99.43
|  | ЗП |  |  | 1875.9 | *1,2 | 135.06 | 1 | 135.06 |  |  | 135.06
|  | ЭМ |  |  | 5501.8 | *1,2 | 396.13 | 1 | 396.13
|  | в т.ч. ЗПМ |  |  | 425.89 | *1,2 | 30.66 | 1 | 30.66 |  |  | 30.66
|  | МР |  |  | 101.27 |  | 6.08 | 1 | 6.08
|  | НР от ФОТ | % | 80 |  |  | 132.58 | 80 | 132.58
|  | СП от ФОТ | % | 60 |  |  | 99.43 | 60 | 99.43
|  | ЗТР | чел-ч | 195 |  | *1,2 | 14.04
|  | Всего по позиции |  |  |  | 769.28 |  | 769.28 |  | 769.28 | 769.28
48 | Цена поставщика | Труба AISI 304 из нержавеющей стали DN 15х2,5 (Базовая стоимость с НДС=287/7,1=40,42) Базисная стоимость: 34,25 = (40,42 / 1,18) | м.п. | 4 | 34.25 |  | 137 | 1 | 137 |  |  |  | 0 | 0 | 0 | 0
|  | Всего по позиции |  |  |  | 137 |  | 137 |  | 137 | 137
49 | Цена поставщика | Труба AISI 304 из нержавеющей стали DN 32х3 (Базовая стоимость с НДС=461/7,1=64,93) Базисная стоимость: 55,03 = (64,93 / 1,18) | м.п. | 2 | 55.03 |  | 110.06 | 1 | 110.06 |  |  |  | 0 | 0 | 0 | 0
|  | Всего по позиции |  |  |  | 110.06 |  | 110.06 |  | 110.06 | 110.06
50 | 16-02-002-6 | Прокладка трубопроводов водоснабжения из стальных водогазопроводных оцинкованных труб диаметром 50 мм | 100 м трубопровода | 0.0065 | [8 empty] | 5.3 | 5.3 | 3.44 | 3.44
Объем: 0,0065=0,005*1,3
|  | ЗП |  |  | 458.2 | )*1,15)*1,2 | 4.11 | 1 | 4.11 |  |  | 4.11
|  | ЭМ |  |  | 98.14 | )*1,25)*1,2 | 0.96 | 1 | 0.96
|  | в т.ч. ЗПМ |  |  | 2.84 | )*1,25)*1,2 | 0.03 | 1 | 0.03 |  |  | 0.03
|  | МР |  |  | 6085.07 |  | 39.55 | 1 | 39.55
|  | НР от ФОТ | % | 128 |  |  | 5.3 | 128 | 5.3
|  | СП от ФОТ | % | 83 |  |  | 3.44 | 83 | 3.44
|  | ЗТР | чел-ч | 47.63 |  | )*1,15)*1,2 | 0.42724
|  | Всего по позиции |  |  |  | 53.36 |  | 53.36 |  | 53.36 | 53.36
51 | 301-3360 | Крепления для трубопроводов оцинкованные: кронштейны, планки, хомуты | кг | 0.65 | 17.21 |  | 11.19 | 1 | 11.19 |  |  |  | 0 | 0 | 0 | 0
|  | Всего по позиции |  |  |  | 11.19 |  | 11.19 |  | 11.19 | 11.19
52 | 16-02-002-5 | Прокладка трубопроводов водоснабжения из стальных водогазопроводных оцинкованных труб диаметром 40 мм | 100 м трубопровода | 0.026 | [8 empty] | 16.49 | 16.49 | 10.69 | 10.69
Объем: 0,026=0,02*1,3
|  | ЗП |  |  | 356.61 | )*1,15)*1,2 | 12.8 | 1 | 12.8 |  |  | 12.8
|  | ЭМ |  |  | 54.77 | )*1,25)*1,2 | 2.14 | 1 | 2.14
|  | в т.ч. ЗПМ |  |  | 2.03 | )*1,25)*1,2 | 0.08 | 1 | 0.08 |  |  | 0.08
|  | МР |  |  | 5001.6 |  | 130.04 | 1 | 130.04
|  | НР от ФОТ | % | 128 |  |  | 16.49 | 128 | 16.49
|  | СП от ФОТ | % | 83 |  |  | 10.69 | 83 | 10.69
|  | ЗТР | чел-ч | 37.07 |  | )*1,15)*1,2 | 1.3301
|  | Всего по позиции |  |  |  | 172.16 |  | 172.16 |  | 172.16 | 172.16
53 | 301-3360 | Крепления для трубопроводов оцинкованные: кронштейны, планки, хомуты | кг | 2.6 | 17.21 |  | 44.75 | 1 | 44.75 |  |  |  | 0 | 0 | 0 | 0
|  | Всего по позиции |  |  |  | 44.75 |  | 44.75 |  | 44.75 | 44.75
54 | 16-02-002-4 | Прокладка трубопроводов водоснабжения из стальных водогазопроводных оцинкованных труб диаметром 32 мм | 100 м трубопровода | 0.52 | [8 empty] | 329.57 | 329.57 | 213.71 | 213.71
Объем: 0,52=0,4*1,3
|  | ЗП |  |  | 356.61 | )*1,15)*1,2 | 255.9 | 1 | 255.9 |  |  | 255.9
|  | ЭМ |  |  | 54.77 | )*1,25)*1,2 | 42.72 | 1 | 42.72
|  | в т.ч. ЗПМ |  |  | 2.03 | )*1,25)*1,2 | 1.58 | 1 | 1.58 |  |  | 1.58
|  | МР |  |  | 4319.06 |  | 2245.91 | 1 | 2245.91
|  | НР от ФОТ | % | 128 |  |  | 329.57 | 128 | 329.57
|  | СП от ФОТ | % | 83 |  |  | 213.71 | 83 | 213.71
|  | ЗТР | чел-ч | 37.07 |  | )*1,15)*1,2 | 26.6014
|  | Всего по позиции |  |  |  | 3087.81 |  | 3087.81 |  | 3087.81 | 3087.81
55 | 301-3360 | Крепления для трубопроводов оцинкованные: кронштейны, планки, хомуты | кг | 52 | 17.21 |  | 894.92 | 1 | 894.92 |  |  |  | 0 | 0 | 0 | 0
|  | Всего по позиции |  |  |  | 894.92 |  | 894.92 |  | 894.92 | 894.92
56 | 16-02-002-3 | Прокладка трубопроводов водоснабжения из стальных водогазопроводных оцинкованных труб диаметром 25 мм | 100 м трубопровода | 0.169 | [8 empty] | 107.11 | 107.11 | 69.45 | 69.45
Объем: 0,169=0,13*1,3
|  | ЗП |  |  | 356.61 | )*1,15)*1,2 | 83.17 | 1 | 83.17 |  |  | 83.17
|  | ЭМ |  |  | 54.77 | )*1,25)*1,2 | 13.88 | 1 | 13.88
|  | в т.ч. ЗПМ |  |  | 2.03 | )*1,25)*1,2 | 0.51 | 1 | 0.51 |  |  | 0.51
|  | МР |  |  | 3603.98 |  | 609.07 | 1 | 609.07
|  | НР от ФОТ | % | 128 |  |  | 107.11 | 128 | 107.11
|  | СП от ФОТ | % | 83 |  |  | 69.45 | 83 | 69.45
|  | ЗТР | чел-ч | 37.07 |  | )*1,15)*1,2 | 8.6455
|  | Всего по позиции |  |  |  | 882.68 |  | 882.68 |  | 882.68 | 882.68
57 | 301-3360 | Крепления для трубопроводов оцинкованные: кронштейны, планки, хомуты | кг | 16.9 | 17.21 |  | 290.85 | 1 | 290.85 |  |  |  | 0 | 0 | 0 | 0
|  | Всего по позиции |  |  |  | 290.85 |  | 290.85 |  | 290.85 | 290.85
58 | 16-02-002-2 | Прокладка трубопроводов водоснабжения из стальных водогазопроводных оцинкованных труб диаметром 20 мм | 100 м трубопровода | 0.26 | [8 empty] | 164.79 | 164.79 | 106.85 | 106.85
Объем: 0,26=0,2*1,3
|  | ЗП |  |  | 356.61 | )*1,15)*1,2 | 127.95 | 1 | 127.95 |  |  | 127.95
|  | ЭМ |  |  | 54.77 | )*1,25)*1,2 | 21.36 | 1 | 21.36
|  | в т.ч. ЗПМ |  |  | 2.03 | )*1,25)*1,2 | 0.79 | 1 | 0.79 |  |  | 0.79
|  | МР |  |  | 3307.37 |  | 859.92 | 1 | 859.92
|  | НР от ФОТ | % | 128 |  |  | 164.79 | 128 | 164.79
|  | СП от ФОТ | % | 83 |  |  | 106.85 | 83 | 106.85
|  | ЗТР | чел-ч | 37.07 |  | )*1,15)*1,2 | 13.3007
|  | Всего по позиции |  |  |  | 1280.87 |  | 1280.87 |  | 1280.87 | 1280.87
59 | 301-3360 | Крепления для трубопроводов оцинкованные: кронштейны, планки, хомуты | кг | 26 | 17.21 |  | 447.46 | 1 | 447.46 |  |  |  | 0 | 0 | 0 | 0
|  | Всего по позиции |  |  |  | 447.46 |  | 447.46 |  | 447.46 | 447.46
60 | 16-02-002-7 | Прокладка трубопроводов водоснабжения из стальных водогазопроводных оцинкованных труб диаметром 65 мм | 100 м трубопровода | 0.0195 | [8 empty] | 19.44 | 19.44 | 12.61 | 12.61
Объем: 0,0195=0,015*1,3
|  | ЗП |  |  | 560.44 | )*1,15)*1,2 | 15.08 | 1 | 15.08 |  |  | 15.08
|  | ЭМ |  |  | 131 | )*1,25)*1,2 | 3.83 | 1 | 3.83
|  | в т.ч. ЗПМ |  |  | 3.78 | )*1,25)*1,2 | 0.11 | 1 | 0.11 |  |  | 0.11
|  | МР |  |  | 7335.38 |  | 143.04 | 1 | 143.04
|  | НР от ФОТ | % | 128 |  |  | 19.44 | 128 | 19.44
|  | СП от ФОТ | % | 83 |  |  | 12.61 | 83 | 12.61
|  | ЗТР | чел-ч | 61.05 |  | )*1,15)*1,2 | 1.6429
|  | Всего по позиции |  |  |  | 194 |  | 194 |  | 194 | 194
61 | 301-3360 | Крепления для трубопроводов оцинкованные: кронштейны, планки, хомуты | кг | 1.95 | 17.21 |  | 33.56 | 1 | 33.56 |  |  |  | 0 | 0 | 0 | 0
|  | Всего по позиции |  |  |  | 33.56 |  | 33.56 |  | 33.56 | 33.56
62 | 16-02-002-6 | Прокладка трубопроводов водоснабжения из стальных водогазопроводных оцинкованных труб диаметром 50 мм | 100 м трубопровода | 0.039 | [8 empty] | 31.78 | 31.78 | 20.61 | 20.61
Объем: 0,039=0,03*1,3
|  | ЗП |  |  | 458.2 | )*1,15)*1,2 | 24.66 | 1 | 24.66 |  |  | 24.66
|  | ЭМ |  |  | 98.14 | )*1,25)*1,2 | 5.74 | 1 | 5.74
|  | в т.ч. ЗПМ |  |  | 2.84 | )*1,25)*1,2 | 0.17 | 1 | 0.17 |  |  | 0.17
|  | МР |  |  | 6085.07 |  | 237.32 | 1 | 237.32
|  | НР от ФОТ | % | 128 |  |  | 31.78 | 128 | 31.78
|  | СП от ФОТ | % | 83 |  |  | 20.61 | 83 | 20.61
|  | ЗТР | чел-ч | 47.63 |  | )*1,15)*1,2 | 2.5634
|  | Всего по позиции |  |  |  | 320.11 |  | 320.11 |  | 320.11 | 320.11
63 | 301-3360 | Крепления для трубопроводов оцинкованные: кронштейны, планки, хомуты | кг | 3.9 | 17.21 |  | 67.12 | 1 | 67.12 |  |  |  | 0 | 0 | 0 | 0
|  | Всего по позиции |  |  |  | 67.12 |  | 67.12 |  | 67.12 | 67.12
64 | 16-02-010-1 | Изготовление элементов и сборка узлов стальных трубопроводов диаметром 50 мм | 10 м трубопровода | 10.205 | [8 empty] | 123.3 | 123.3 | 79.95 | 79.95
Объем: 10,205=(0,039+0,26+0,169+0,52+0,026+0,0065)*10
|  | ЗП |  |  | 6.84 | )*1,15)*1,2 | 96.33 | 1 | 96.33 |  |  | 96.33
|  | ЭМ |  |  | 2.38 | )*1,25)*1,2 | 36.43 | 1 | 36.43
|  | МР |  |  | 5.4 |  | 55.11 | 1 | 55.11
|  | НР от ФОТ | % | 128 |  |  | 123.3 | 128 | 123.3
|  | СП от ФОТ | % | 83 |  |  | 79.95 | 83 | 79.95
|  | ЗТР | чел-ч | 0.69 |  | )*1,15)*1,2 | 9.7172
|  | Всего по позиции |  |  |  | 391.12 |  | 391.12 |  | 391.12 | 391.12
65 | 16-02-010-2 | Изготовление элементов и сборка узлов стальных трубопроводов диаметром 80 мм | 10 м трубопровода | 0.195 | [8 empty] | 3.15 | 3.15 | 2.04 | 2.04
Объем: 0,195=(0,0195)*10
|  | ЗП |  |  | 9.13 | )*1,15)*1,2 | 2.46 | 1 | 2.46 |  |  | 2.46
|  | ЭМ |  |  | 4.55 | )*1,25)*1,2 | 1.33 | 1 | 1.33
|  | МР |  |  | 13.54 |  | 2.64 | 1 | 2.64
|  | НР от ФОТ | % | 128 |  |  | 3.15 | 128 | 3.15
|  | СП от ФОТ | % | 83 |  |  | 2.04 | 83 | 2.04
|  | ЗТР | чел-ч | 0.92 |  | )*1,15)*1,2 | 0.24757
|  | Всего по позиции |  |  |  | 11.62 |  | 11.62 |  | 11.62 | 11.62
66 | 16-07-005-1 | Гидравлическое испытание трубопроводов систем отопления, водопровода и горячего водоснабжения диаметром до 50 мм | 100 м трубопровода | 1.0205 | [8 empty] | 105.13 | 105.13 | 68.17 | 68.17
Объем: 1,0205=0,0065+0,026+0,52+0,169+0,26+0,039
|  | ЗП |  |  | 58.32 | )*1,15)*1,2 | 82.13 | 1 | 82.13 |  |  | 82.13
|  | ЭМ |  |  | 44.51 | )*1,25)*1,2 | 68.13 | 1 | 68.13
|  | МР |  |  | 4.28 |  | 4.37 | 1 | 4.37
|  | НР от ФОТ | % | 128 |  |  | 105.13 | 128 | 105.13
|  | СП от ФОТ | % | 83 |  |  | 68.17 | 83 | 68.17
|  | ЗТР | чел-ч | 5.01 |  | )*1,15)*1,2 | 7.0555
|  | Всего по позиции |  |  |  | 327.93 |  | 327.93 |  | 327.93 | 327.93
67 | 16-07-005-2 | Гидравлическое испытание трубопроводов систем отопления, водопровода и горячего водоснабжения диаметром до 100 мм | 100 м трубопровода | 0.0195 | [8 empty] | 2.01 | 2.01 | 1.3 | 1.3
|  | ЗП |  |  | 58.32 | )*1,15)*1,2 | 1.57 | 1 | 1.57 |  |  | 1.57
|  | ЭМ |  |  | 44.51 | )*1,25)*1,2 | 1.3 | 1 | 1.3
|  | МР |  |  | 11.11 |  | 0.22 | 1 | 0.22
|  | НР от ФОТ | % | 128 |  |  | 2.01 | 128 | 2.01
|  | СП от ФОТ | % | 83 |  |  | 1.3 | 83 | 1.3
|  | ЗТР | чел-ч | 5.01 |  | )*1,15)*1,2 | 0.13482
|  | Всего по позиции |  |  |  | 6.4 |  | 6.4 |  | 6.4 | 6.4
68 | 16-04-002-1 | Прокладка трубопроводов водоснабжения из напорных полиэтиленовых труб наружным диаметром 20 мм | 100 м трубопровода | 0.026 | [8 empty] | 95.72 | 95.72 | 62.07 | 62.07
Объем: 0,026=(1,3*2)/100
|  | ЗП |  |  | 1887.18 | )*1,15)*1,2 | 67.71 | 1 | 67.71 |  |  | 67.71
|  | ЭМ |  |  | 1362.19 | )*1,25)*1,2 | 53.13 | 1 | 53.13
|  | в т.ч. ЗПМ |  |  | 181.17 | )*1,25)*1,2 | 7.07 | 1 | 7.07 |  |  | 7.07
|  | МР |  |  | 305.26 |  | 7.94 | 1 | 7.94
68,1 | 507-2970 | Труба ПЭ 80 SDR 11, наружный диаметр 20 мм (ГОСТ 18599-2001) | 10 м | -0.23374 | 26.21 |  | -6.13 | 1 | -6.13 |  |  |  | 0 | 0 | 0 | 0
|  | НР от ФОТ | % | 128 |  |  | 95.72 | 128 | 95.72
|  | СП от ФОТ | % | 83 |  |  | 62.07 | 83 | 62.07
|  | ЗТР | чел-ч | 190.24 |  | )*1,15)*1,2 | 6.8258
|  | Всего по позиции |  |  |  | 280.44 |  | 280.44 |  | 280.44 | 280.44
69 | Цена поставщика | Шланг SILFLON - внутренний слой PTFE, внешний слой- белый силикон (L=1.3м, подключение-Tri-clamp соединение) D=3/4 (Базовая стоимость с НДС=1280/7,1=180,28) Базисная стоимость: 152,78 = (180,28 / 1,18) | шт. | 2 | 152.78 |  | 305.56 | 1 | 305.56 |  |  |  | 0 | 0 | 0 | 0
|  | Всего по позиции |  |  |  | 305.56 |  | 305.56 |  | 305.56 | 305.56
70 | 16-04-002-3 | Прокладка трубопроводов водоснабжения из напорных полиэтиленовых труб наружным диаметром 32 мм | 100 м трубопровода | 0.015 | [8 empty] | 33.84 | 33.84 | 21.95 | 21.95
Объем: 0,015=(1,5*1)/100
|  | ЗП |  |  | 1208.26 | )*1,15)*1,2 | 25.01 | 1 | 25.01 |  |  | 25.01
|  | ЭМ |  |  | 491.32 | )*1,25)*1,2 | 11.05 | 1 | 11.05
|  | в т.ч. ЗПМ |  |  | 63.72 | )*1,25)*1,2 | 1.43 | 1 | 1.43 |  |  | 1.43
|  | МР |  |  | 1504.75 |  | 22.57 | 1 | 22.57
70,1 | 507-3642 | Труба напорная из полиэтилена PE 100 питьевая ПЭ100 SDR11, размером 32х3,0 мм (ГОСТ 18599-2001, ГОСТ Р 52134-2003) | м | -1.407 | 15.56 |  | -21.89 | 1 | -21.89 |  |  |  | 0 | 0 | 0 | 0
|  | НР от ФОТ | % | 128 |  |  | 33.84 | 128 | 33.84
|  | СП от ФОТ | % | 83 |  |  | 21.95 | 83 | 21.95
|  | ЗТР | чел-ч | 121.8 |  | )*1,15)*1,2 | 2.5213
|  | Всего по позиции |  |  |  | 92.53 |  | 92.53 |  | 92.53 | 92.53
71 | Цена поставщика | Шланг гофрированный PTFE оплетка нержавеющая сталь и внешний слой санитарный белый силикон, ND 1"1/4, общая длина 1500 mm , обжатые фитинги тип Clamp (A=50.4/B=29.7 mm) сталь 316 L (Базовая стоимость с НДС=2560/7,1=360,56) Базисная стоимость: 305,56 = (360,56 / 1,18) | шт. | 1 | 305.56 |  | 305.56 | 1 | 305.56 |  |  |  | 0 | 0 | 0 | 0
|  | Всего по позиции |  |  |  | 305.56 |  | 305.56 |  | 305.56 | 305.56
72 | м12-11-001-5 | Предварительный подогрев сварных соединений труб, диаметр наружный 38 мм | 1 стык | 9 | [8 empty] | 83.2 | 83.2 | 62.4 | 62.4
|  | ЗП |  |  | 6.25 | )*1,2 | 67.5 | 1 | 67.5 |  |  | 67.5
|  | ЭМ |  |  | 56.02 | )*1,2 | 605.02 | 1 | 605.02
|  | в т.ч. ЗПМ |  |  | 3.38 | )*1,2 | 36.5 | 1 | 36.5 |  |  | 36.5
|  | МР |  |  | 14.69 |  | 132.21 | 1 | 132.21
|  | НР от ФОТ | % | 80 |  |  | 83.2 | 80 | 83.2
|  | СП от ФОТ | % | 60 |  |  | 62.4 | 60 | 62.4
|  | ЗТР | чел-ч | 0.65 |  | )*1,2 | 7.02
|  | Всего по позиции |  |  |  | 950.33 |  | 950.33 |  | 950.33 | 950.33
73 | Цена поставщика | Тройник равнопроходной короткий из стали DN 32 AISI 304 (Базовая стоимость с НДС=433/7,1=61,01) Базисная стоимость: 51,70 = (61,01 / 1,18) | шт. | 1 | 51.7 |  | 51.7 | 1 | 51.7 |  |  |  | 0 | 0 | 0 | 0
|  | Всего по позиции |  |  |  | 51.7 |  | 51.7 |  | 51.7 | 51.7
74 | Цена поставщика | Отвод крутоизогнутый 90 из стали DN 32 AISI 304 (Базовая стоимость с НДС=219/7,1=30,85) Базисная стоимость: 26,14 = (30,85 / 1,18) | шт. | 3 | 26.14 |  | 78.42 | 1 | 78.42 |  |  |  | 0 | 0 | 0 | 0
|  | Всего по позиции |  |  |  | 78.42 |  | 78.42 |  | 78.42 | 78.42
75 | м12-11-001-4 | Предварительный подогрев сварных соединений труб, диаметр наружный 32 мм | 1 стык | 2 | [8 empty] | 18.49 | 18.49 | 13.87 | 13.87
|  | ЗП |  |  | 6.25 | )*1,2 | 15 | 1 | 15 |  |  | 15
|  | ЭМ |  |  | 55.7 | )*1,2 | 133.68 | 1 | 133.68
|  | в т.ч. ЗПМ |  |  | 3.38 | )*1,2 | 8.11 | 1 | 8.11 |  |  | 8.11
|  | МР |  |  | 14.69 |  | 29.38 | 1 | 29.38
|  | НР от ФОТ | % | 80 |  |  | 18.49 | 80 | 18.49
|  | СП от ФОТ | % | 60 |  |  | 13.87 | 60 | 13.87
|  | ЗТР | чел-ч | 0.65 |  | )*1,2 | 1.56
|  | Всего по позиции |  |  |  | 210.42 |  | 210.42 |  | 210.42 | 210.42
76 | м12-11-001-3 | Предварительный подогрев сварных соединений труб, диаметр наружный 25 мм | 1 стык | 12 | [8 empty] | 105.41 | 105.41 | 79.06 | 79.06
|  | ЗП |  |  | 5.77 | )*1,2 | 83.09 | 1 | 83.09 |  |  | 83.09
|  | ЭМ |  |  | 55.7 | )*1,2 | 802.08 | 1 | 802.08
|  | в т.ч. ЗПМ |  |  | 3.38 | )*1,2 | 48.67 | 1 | 48.67 |  |  | 48.67
|  | МР |  |  | 14.68 |  | 176.16 | 1 | 176.16
|  | НР от ФОТ | % | 80 |  |  | 105.41 | 80 | 105.41
|  | СП от ФОТ | % | 60 |  |  | 79.06 | 60 | 79.06
|  | ЗТР | чел-ч | 0.6 |  | )*1,2 | 8.64
|  | Всего по позиции |  |  |  | 1245.8 |  | 1245.8 |  | 1245.8 | 1245.8
77 | Цена поставщика | Эксцентрический переход; сталь 20/15 AISI 304 (Базовая стоимость с НДС=254,4/7,1=35,83) Базисная стоимость: 30,36 = (35,83 / 1,18) | шт. | 6 | 30.36 |  | 182.16 | 1 | 182.16 |  |  |  | 0 | 0 | 0 | 0
|  | Всего по позиции |  |  |  | 182.16 |  | 182.16 |  | 182.16 | 182.16
78 | 26-01-001-1 | Изоляция трубопроводов конструкциями теплоизоляционными комплектными на основе цилиндров минераловатных на синтетическом связующем | 1 м3 изоляции | 2.7 | [8 empty] | 1342.11 | 1342.11 | 939.48 | 939.48
|  | ЗП |  |  | 360.2 | )*1,15)*1,2 | 1342.11 | 1 | 1342.11 |  |  | 1342.11
|  | ЭМ |  |  | 65.38 | )*1,25)*1,2 | 264.79 | 1 | 264.79
|  | МР |  |  | 2885.84 |  | 7791.77 | 1 | 7791.77
|  | НР от ФОТ | % | 100 |  |  | 1342.11 | 100 | 1342.11
|  | СП от ФОТ | % | 70 |  |  | 939.48 | 70 | 939.48
|  | ЗТР | чел-ч | 36.31 |  | )*1,15)*1,2 | 135.2911
|  | Всего по позиции |  |  |  | 11680.26 |  | 11680.26 |  | 11680.26 | 11680.26
79 | 26-01-019-1 | Изоляция арматуры и фланцевых соединений пластинами (плитами) из вспененного каучука («Армофлекс»), вспененного полиэтилена («Термофлекс») | 10 шт. арматуры и фланцевых соединений | 7.6 | [8 empty] | 1166.58 | 1166.58 | 816.61 | 816.61
Объем: 7,6=(1+1+1+1+3+6+1+1+1+2+4+11+3+5+3+6+26)/10
|  | ЗП |  |  | 111.23 | )*1,15)*1,2 | 1166.58 | 1 | 1166.58 |  |  | 1166.58
|  | ЭМ |  |  | 63.63 | )*1,25)*1,2 | 725.38 | 1 | 725.38
|  | МР |  |  | 8150.64 |  | 61944.86 | 1 | 61944.86
79,1 | 101-2466 | Краска «Армофиниш» | л | -32.3 | 269.51 |  | -8705.17 | 1 | -8705.17 |  |  |  | 0 | 0 | 0 | 0
|  | НР от ФОТ | % | 100 |  |  | 1166.58 | 100 | 1166.58
|  | СП от ФОТ | % | 70 |  |  | 816.61 | 70 | 816.61
|  | ЗТР | чел-ч | 10.03 |  | )*1,15)*1,2 | 105.1946
|  | Всего по позиции |  |  |  | 57114.84 |  | 57114.84 |  | 57114.84 | 57114.84
80 | 25-12-013-4 | Выдержка под давлением при гидравлическом испытании на прочность и герметичность трубопроводов Ду 300 мм | 1 участок испытания трубопровода | 1 | [8 empty] | 15741.83 | 15741.83 | 7870.91 | 7870.91
|  | ЗП |  |  | 8234.59 | )*1,15)*1,2 | 11363.73 | 1 | 11363.73 |  |  | 11363.73
|  | ЭМ |  |  | 20821.86 | )*1,25)*1,2 | 31232.79 | 1 | 31232.79
|  | в т.ч. ЗПМ |  |  | 1169.64 | )*1,25)*1,2 | 1754.46 | 1 | 1754.46 |  |  | 1754.46
|  | НР от ФОТ | % | 120 |  |  | 15741.83 | 120 | 15741.83
|  | СП от ФОТ | % | 60 |  |  | 7870.91 | 60 | 7870.91
|  | ЗТР | чел-ч | 876.02 |  | )*1,15)*1,2 | 1208.9076
|  | Всего по позиции |  |  |  | 66209.26 |  | 66209.26 |  | 66209.26 | 66209.26
Итого по локальной смете: Пароснабжение | [5 empty] | 208862.21 |  | 208862.21 | [9 empty] | Итого по локальной смете: Пароснабжение
Итого по локальной смете №02-01-05: Пароснабжение | [5 empty] | 208862.21 |  | 208862.21 | [9 empty] | Итого по смете: ТС1(ПАР)_26.05.2017
|  | Стоимость оборудования (всего) | [5 empty] | 0 | [10 empty] | Стоимость оборудования (всего)
|  | Строительные работы с НР и СП | [5 empty] | 197111.72 | [10 empty] | Строительные работы с НР и СП
|  | Монтажные работы с НР и СП | [5 empty] | 11750.49 | [10 empty] | Монтажные работы с НР и СП
|  | Прочие работы с НР и СП | [16 empty] | Прочие работы с НР и СП
|  | Всего с НР и СП | [5 empty] | 208862.21 | [10 empty] | Всего с НР и СП
ИТОГО В ТЕКУЩЕМ УРОВНЕ ЦЕН НА 1 КВАРТАЛ 2017
|  | Стоимость оборудования (ИНДЕКС К ОБОРУДОВАНИЮ 3,58) | [6 empty] | 0
|  | Строительные работы с НР и СП (ИНДЕКС К СМР 7,1) | [6 empty] | 1399493.21
|  | Монтажные работы с НР и СП (ИНДЕКС К СМР 7,1) | [6 empty] | 83428.48
|  | Прочие работы с НР и СП (ИНДЕКС К ПРОЧИМ 17,89) | [6 empty] | 0
|  | Всего с НР и СП | [6 empty] | 1482921.69
Составил
[должность,подпись(инициалы,фамилия)]
Проверил
[должность,подпись(инициалы,фамилия)]

## 02-01-07 (hidden)
Smeta.RU (495) 974-1589
Форма № 1а
| "СОГЛАСОВАНО" |  |  |  |  | "УТВЕРЖДАЮ"
| ______________________ |  |  |  |  | ______________________
| "_____"________________ 2017 г. |  |  |  |  | "_____"________________ 2017 г.
(наименование стройки)
ЛОКАЛЬНЫЙ СМЕТНЫЙ РАСЧЕТ № 02-01-07 | [16 empty] | ЛОКАЛЬНЫЙ СМЕТНЫЙ РАСЧЕТ №
(локальный сметный расчет)
Сжатый воздух | [16 empty] | ТХ
(наименование работ и затрат, наименование объекта)
Основание: | [16 empty] | Основание:
[7 empty] | базовая | текущая
[7 empty] | цена | цена
|  |  |  | Сметная стоимость |  |  | 30.9319 | 259.1476 | тыс.руб
|  |  |  | Нормативная трудоемкость |  |  | 295.5433 | 295.5433 | чел.час.
|  |  |  | Средства на оплату труда |  |  | 3.0261 | 3.0261 | тыс.руб
Составлен(а) в уровне текущих (прогнозных) цен январь 2000 года
№ п/п | Шифр расценки и коды ресурсов | Наименование работ и затрат | Единица измерения | Кол-во единиц | Цена на единицу измерения, руб. | Попра-вочные коэфф., нормы НР и СП | Всего затрат в базисном уровне цен, руб. | Индексы пересчета, нормы НР и СП | ВСЕГО затрат, руб.
1 | 2 | 3 | 4 | 5 | 6 | 7 | 8 | 9 | 10
Локальная смета: | [16 empty] | Локальная смета:
Раздел: Система сжатый воздух (СА) | [16 empty] | Раздел: Система сжатый воздух (СА)
1 | м12-01-066-2 Поправка: МДС 81-35.2004, прил.1, т.1, п.2 | Трубопровод в помещениях или на открытых площадках в пределах цехов из труб высоколегированных сталей, монтируемый из труб и готовых деталей, на условное давление не более 2,5 МПа, диаметр трубопровода наружный 57 мм | 100 м трубопровода | 0.56 | [8 empty] | 1258.35 | 1258.35 | 943.76 | 943.76
|  | ЗП |  |  | 2010.58 | )*1,2 | 1351.11 | 1 | 1351.11 |  |  | 1351.11
|  | ЭМ |  |  | 5188.24 | )*1,2 | 3486.5 | 1 | 3486.5
|  | в т.ч. ЗПМ |  |  | 330.1 | )*1,2 | 221.83 | 1 | 221.83 |  |  | 221.83
|  | НР от ФОТ | % | 80 |  |  | 1258.35 | 80 | 1258.35
|  | СП от ФОТ | % | 60 |  |  | 943.76 | 60 | 943.76
|  | ЗТР | чел-ч | 209 |  | )*1,2 | 140.448
|  | Всего по позиции |  |  |  | 7039.72 |  | 7039.72 |  | 7039.72 | 7039.72
2 | Цена поставщ. | Труба нержавеющая AISI 304 наружная поверхность матовая DIN 11850 тип 2 DN 23х1,5 DIN 11850 (Базовая стоимость с НДС=406,81/7,1=57,30) | м | 32 | 48.56 |  | 1553.92 | 1 | 1553.92 |  |  |  | 0 | 0 | 0 | 0
|  | Всего по позиции |  |  |  | 1553.92 |  | 1553.92 |  | 1553.92 | 1553.92
3 | Цена поставщ. | Труба нержавеющая AISI 304 наружная поверхность матовая DIN 11850 тип 2 DN 19х1,5 DIN 11850 (Базовая стоимость с НДС=261,53/7,1=36,84) | м | 24 | 31.22 |  | 749.28 | 1 | 749.28 |  |  |  | 0 | 0 | 0 | 0
|  | Всего по позиции |  |  |  | 749.28 |  | 749.28 |  | 749.28 | 749.28
4 | м12-11-001-3 Поправка: МДС 81-35.2004, прил.1, т.1, п.2 | Предварительный подогрев сварных соединений труб, диаметр наружный 25 мм | 1 стык | 78 | [8 empty] | 685.15 | 685.15 | 513.86 | 513.86
|  | ЗП |  |  | 5.77 | )*1,2 | 540.07 | 1 | 540.07 |  |  | 540.07
|  | ЭМ |  |  | 55.7 | )*1,2 | 5213.52 | 1 | 5213.52
|  | в т.ч. ЗПМ |  |  | 3.38 | )*1,2 | 316.37 | 1 | 316.37 |  |  | 316.37
|  | МР |  |  | 14.68 |  | 1145.04 | 1 | 1145.04
|  | НР от ФОТ | % | 80 |  |  | 685.15 | 80 | 685.15
|  | СП от ФОТ | % | 60 |  |  | 513.86 | 60 | 513.86
|  | ЗТР | чел-ч | 0.6 |  | )*1,2 | 56.16
|  | Всего по позиции |  |  |  | 8097.64 |  | 8097.64 |  | 8097.64 | 8097.64
5 | Цена поставщ. | Тройник равнопроходный из стали AISI 304 DN15 (Базовая стоимость с НДС=441,67/7,1=62,21) | шт. | 1 | 52.72 |  | 52.72 | 1 | 52.72 |  |  |  | 0 | 0 | 0 | 0
|  | Всего по позиции |  |  |  | 52.72 |  | 52.72 |  | 52.72 | 52.72
6 | Цена поставщ. | Тройник редуцирующий короткий из стали AISI 304 DN20/DN15 (Базовая стоимость с НДС=505,61/7,1=71,21) | шт. | 4 | 60.35 |  | 241.4 | 1 | 241.4 |  |  |  | 0 | 0 | 0 | 0
|  | Всего по позиции |  |  |  | 241.4 |  | 241.4 |  | 241.4 | 241.4
7 | Цена поставщ. | Переход эксцентрический из стали AISI 304 DN20/DN15 (Базовая стоимость с НДС=285,93/7,1=40,27) | шт. | 1 | 34.13 |  | 34.13 | 1 | 34.13 |  |  |  | 0 | 0 | 0 | 0
|  | Всего по позиции |  |  |  | 34.13 |  | 34.13 |  | 34.13 | 34.13
8 | Цена поставщ. | Отвод крутоизогнутый 90 град из стали AISI 304 DN20 (Базовая стоимость с НДС=232,46/7,1=32,74) | шт. | 15 | 27.75 |  | 416.25 | 1 | 416.25 |  |  |  | 0 | 0 | 0 | 0
|  | Всего по позиции |  |  |  | 416.25 |  | 416.25 |  | 416.25 | 416.25
9 | Цена поставщ. | Отвод крутоизогнутый 90 град из стали AISI 304 DN20 (Базовая стоимость с НДС=232,46/7,1=32,74) | шт. | 15 | 27.75 |  | 416.25 | 1 | 416.25 |  |  |  | 0 | 0 | 0 | 0
|  | Всего по позиции |  |  |  | 416.25 |  | 416.25 |  | 416.25 | 416.25
10 | Цена поставщ. | Конический патрубок для шланга AISI 304 DN15 (Базовая стоимость с НДС=215.03/7,1=30.29) | шт. | 1 | 22.89 |  | 22.89 | 1 | 22.89 |  |  |  | 0 | 0 | 0 | 0
|  | Всего по позиции |  |  |  | 22.89 |  | 22.89 |  | 22.89 | 22.89
11 | м12-12-006-2 Поправка: МДС 81-35.2004, прил.1, т.1, п.2 | Арматура приварная с ручным приводом или без привода водопроводная на условное давление до 10 МПа, диаметр условного прохода 15 мм | 1 ШТ. | 5 | [8 empty] | 221.66 | 221.66 | 166.25 | 166.25
|  | ЗП |  |  | 46.18 | )*1,2 | 277.08 | 1 | 277.08 |  |  | 277.08
|  | ЭМ |  |  | 4.54 | )*1,2 | 27.24 | 1 | 27.24
|  | МР |  |  | 4.62 |  | 23.1 | 1 | 23.1
|  | НР от ФОТ | % | 80 |  |  | 221.66 | 80 | 221.66
|  | СП от ФОТ | % | 60 |  |  | 166.25 | 60 | 166.25
|  | ЗТР | чел-ч | 4.8 |  | )*1,2 | 28.8
|  | Всего по позиции |  |  |  | 715.33 |  | 715.33 |  | 715.33 | 715.33
12 | Цена поставщ. | Шаровой кран ручной приварной из стали AISI 316, класс герметичности А, PN63 DN15 (Базовая стоимость с НДС=5369,83/7,1=756,31) | шт. | 5 | 756.31 |  | 3781.55 | 1 | 3781.55 |  |  |  | 0 | 0 | 0 | 0
|  | Всего по позиции |  |  |  | 3781.55 |  | 3781.55 |  | 3781.55 | 3781.55
13 | Цена поставщ. | Резьбовое соединение из стали AISI 304 DN15 (Базовая стоимость с НДС=215.03/7,1=30.29) | м | 2 | 25.67 |  | 51.34 | 1 | 51.34 |  |  |  | 0 | 0 | 0 | 0
|  | Всего по позиции |  |  |  | 51.34 |  | 51.34 |  | 51.34 | 51.34
14 | 18-07-001-3 Поправка: МДС 81-35.2004, п.4.7 Поправка: МДС 81-35.2004, прил.1, т.1, п.2 | Установка манометров с трехходовым краном и трубкой-сифоном | 1 КОМПЛ. | 1 | [8 empty] | 5.35 | 5.35 | 3.47 | 3.47
|  | ЗП |  |  | 3.03 | )*1,15)*1,2 | 4.18 | 1 | 4.18 |  |  | 4.18
|  | МР |  |  | 250.84 |  | 250.84 | 1 | 250.84
14,1 | 301-1466 | Манометр для неагрессивных сред (класс точности 1.5) с резьбовым присоединением марка МП-3У-16 с трехходовым краном 11П18пкРу16 с трубкой сифоном | компл. | -1 | 250 |  | -250 | 1 | -250 |  |  |  | 0 | 0 | 0 | 0
|  | НР от ФОТ | % | 128 |  |  | 5.35 | 128 | 5.35
|  | СП от ФОТ | % | 83 |  |  | 3.47 | 83 | 3.47
|  | ЗТР | чел-ч | 0.31 |  | )*1,15)*1,2 | 0.4278
|  | Всего по позиции |  |  |  | 13.84 |  | 13.84 |  | 13.84 | 13.84
15 | Цена поставщ. | Манометр с трехходовым краном 0-10 бар WIKA (Базовая стоимость с НДС=2161,06/7,1=304,37) | шт. | 1 | 257.94 |  | 257.94 | 1 | 257.94 |  |  |  | 0 | 0 | 0 | 0
|  | Всего по позиции |  |  |  | 257.94 |  | 257.94 |  | 257.94 | 257.94
16 | Цена поставщ. | Трубка 1/2" JG PE-1007-0100М (Базовая стоимость с НДС=56,05/7,1=7,89) | м | 10 | 6.69 |  | 66.9 | 1 | 66.9 |  |  |  | 0 | 0 | 0 | 0
|  | Всего по позиции |  |  |  | 66.9 |  | 66.9 |  | 66.9 | 66.9
17 | м12-11-001-3 Поправка: МДС 81-35.2004, прил.1, т.1, п.2 | Предварительный подогрев сварных соединений труб, диаметр наружный 25 мм | 1 стык | 14 | [8 empty] | 122.98 | 122.98 | 92.23 | 92.23
|  | ЗП |  |  | 5.77 | )*1,2 | 96.94 | 1 | 96.94 |  |  | 96.94
|  | ЭМ |  |  | 55.7 | )*1,2 | 935.76 | 1 | 935.76
|  | в т.ч. ЗПМ |  |  | 3.38 | )*1,2 | 56.78 | 1 | 56.78 |  |  | 56.78
|  | МР |  |  | 14.68 |  | 205.52 | 1 | 205.52
|  | НР от ФОТ | % | 80 |  |  | 122.98 | 80 | 122.98
|  | СП от ФОТ | % | 60 |  |  | 92.23 | 60 | 92.23
|  | ЗТР | чел-ч | 0.6 |  | )*1,2 | 10.08
|  | Всего по позиции |  |  |  | 1453.43 |  | 1453.43 |  | 1453.43 | 1453.43
18 | Цена поставщ. | Tri-clamp соединение в сборе (Tri-clamp адаптор - 2 шт.; уплотнение EPDM - 1 шт.; хомут - 1 шт.), нерж. сталь AISI 316L, DIN 11850 DN20 (Базовая стоимость с НДС=2766,27/7,1=389,62) | шт. | 1 | 330.19 |  | 330.19 | 1 | 330.19 |  |  |  | 0 | 0 | 0 | 0
|  | Всего по позиции |  |  |  | 330.19 |  | 330.19 |  | 330.19 | 330.19
19 | Цена поставщ. | Tri-clamp соединение в сборе (Tri-clamp адаптор - 2 шт.; уплотнение EPDM - 1 шт.; хомут - 1 шт.), нерж. сталь AISI 316L, DIN 11850 DN15 (Базовая стоимость с НДС=2278,11/7,1=320,86) | шт. | 6 | 271.92 |  | 1631.52 | 1 | 1631.52 |  |  |  | 0 | 0 | 0 | 0
|  | Всего по позиции |  |  |  | 1631.52 |  | 1631.52 |  | 1631.52 | 1631.52
20 | Цена поставщ. | Хомут для трубы со стержнем DN15 AISI (Базовая стоимость с НДС=191,79/7,1=27.01) | шт. | 12 | 22.89 |  | 274.68 | 1 | 274.68 |  |  |  | 0 | 0 | 0 | 0
|  | Всего по позиции |  |  |  | 274.68 |  | 274.68 |  | 274.68 | 274.68
21 | Цена поставщ. | Адаптер 1/2" х 1/2" JP (Базовая стоимость с НДС=47,5/7,1=6,69) | шт. | 6 | 22.89 |  | 137.34 | 1 | 137.34 |  |  |  | 0 | 0 | 0 | 0
|  | Всего по позиции |  |  |  | 137.34 |  | 137.34 |  | 137.34 | 137.34
22 | м12-11-001-6 Поправка: МДС 81-35.2004, прил.1, т.1, п.2 | Предварительный подогрев сварных соединений труб, диаметр наружный 45 мм | 1 стык | 12 | [8 empty] | 110.94 | 110.94 | 83.2 | 83.2
|  | ЗП |  |  | 6.25 | )*1,2 | 90 | 1 | 90 |  |  | 90
|  | ЭМ |  |  | 56.02 | )*1,2 | 806.69 | 1 | 806.69
|  | в т.ч. ЗПМ |  |  | 3.38 | )*1,2 | 48.67 | 1 | 48.67 |  |  | 48.67
|  | МР |  |  | 14.69 |  | 176.28 | 1 | 176.28
|  | НР от ФОТ | % | 80 |  |  | 110.94 | 80 | 110.94
|  | СП от ФОТ | % | 60 |  |  | 83.2 | 60 | 83.2
|  | ЗТР | чел-ч | 0.65 |  | )*1,2 | 9.36
|  | Всего по позиции |  |  |  | 1267.11 |  | 1267.11 |  | 1267.11 | 1267.11
23 | Цена поставщ. | Крышка зажимного соединения Clamp DN40 (Базовая стоимость с НДС=578,84/7,1=81,53) | шт. | 12 | 69.09 |  | 829.08 | 1 | 829.08 |  |  |  | 0 | 0 | 0 | 0
|  | Всего по позиции |  |  |  | 829.08 |  | 829.08 |  | 829.08 | 829.08
24 | м12-11-001-7 Поправка: МДС 81-35.2004, прил.1, т.1, п.2 | Предварительный подогрев сварных соединений труб, диаметр наружный 57 мм | 1 стык | 2 | [8 empty] | 18.49 | 18.49 | 13.87 | 13.87
|  | ЗП |  |  | 6.25 | )*1,2 | 15 | 1 | 15 |  |  | 15
|  | ЭМ |  |  | 56.02 | )*1,2 | 134.45 | 1 | 134.45
|  | в т.ч. ЗПМ |  |  | 3.38 | )*1,2 | 8.11 | 1 | 8.11 |  |  | 8.11
|  | МР |  |  | 14.69 |  | 29.38 | 1 | 29.38
|  | НР от ФОТ | % | 80 |  |  | 18.49 | 80 | 18.49
|  | СП от ФОТ | % | 60 |  |  | 13.87 | 60 | 13.87
|  | ЗТР | чел-ч | 0.65 |  | )*1,2 | 1.56
|  | Всего по позиции |  |  |  | 211.19 |  | 211.19 |  | 211.19 | 211.19
25 | Цена поставщ. | Крышка зажимного соединения Clamp DN40 (Базовая стоимость с НДС=626.49/7,1=88,24) | шт. | 3 | 74.78 |  | 224.34 | 1 | 224.34 |  |  |  | 0 | 0 | 0 | 0
|  | Всего по позиции |  |  |  | 224.34 |  | 224.34 |  | 224.34 | 224.34
26 | Цена поставщ. | Монтажный комплект HILTI (Базовая стоимость с НДС=8896,92/7,1=1253,09) | КОМПЛ | 1 | 1061.94 |  | 1061.94 | 1 | 1061.94 |  |  |  | 0 | 0 | 0 | 0
|  | Всего по позиции |  |  |  | 1061.94 |  | 1061.94 |  | 1061.94 | 1061.94
Итого по разделу: Система сжатый воздух (СА) | [5 empty] | 30931.92 |  | 30931.92 | [9 empty] | Итого по разделу: Система сжатый воздух (СА)
Итого по локальной смете: | [5 empty] | 30931.92 |  | 30931.92 | [9 empty] | Итого по локальной смете:
Итого по локальной смете №02-01-08: Сжатый воздух | [5 empty] | 30931.92 |  | 30931.92 | [9 empty] | Итого по смете: ТХ
|  | Стоимость оборудования (всего) | [16 empty] | Стоимость оборудования (всего)
|  | Строительные работы с НР и СП | [5 empty] | 12147.5 | [10 empty] | Строительные работы с НР и СП
|  | Монтажные работы с НР и СП | [5 empty] | 18784.42 | [10 empty] | Монтажные работы с НР и СП
|  | Прочие работы с НР и СП | [16 empty] | Прочие работы с НР и СП
|  | Всего с НР и СП | [5 empty] | 30931.92 | [10 empty] | Всего с НР и СП
ИТОГО В ТЕКУЩЕМ УРОВНЕ ЦЕН НА 1 КВАРТАЛ 2017
|  | Стоимость оборудования (ИНДЕКС К ОБОРУДОВАНИЮ 3,58) | [6 empty] | 0
|  | Строительные работы с НР и СП (ИНДЕКС К СМР 7,1) | [6 empty] | 86247.25
|  | Монтажные работы с НР и СП (ИНДЕКС К СМР 7,1) | [6 empty] | 133369.38
|  | Прочие работы с НР и СП (ИНДЕКС К ПРОЧИМ 17,89) | [6 empty] | 0
|  | Всего с НР и СП | [6 empty] | 219616.63
Составил
[должность,подпись(инициалы,фамилия)]
Проверил
[должность,подпись(инициалы,фамилия)]

## 02-01-08 (hidden)
Smeta.RU (495) 974-1589
Форма № 1а
| "СОГЛАСОВАНО" |  |  |  |  | "УТВЕРЖДАЮ"
| ______________________ |  |  |  |  | ______________________
| "_____"________________ 2017 г. |  |  |  |  | "_____"________________ 2017 г.
(наименование стройки)
ЛОКАЛЬНЫЙ СМЕТНЫЙ РАСЧЕТ № 02-01-08 | [16 empty] | ЛОКАЛЬНЫЙ СМЕТНЫЙ РАСЧЕТ №
(локальный сметный расчет)
Сети связи. Компьютерные сети, система контроля и управления доступом. Видеонаблюдение. Охранная сигнализация | [16 empty] | 177СС
(наименование работ и затрат, наименование объекта)
Основание: | [16 empty] | Основание:
[7 empty] | базовая | текущая
[7 empty] | цена | цена
|  |  |  | Сметная стоимость |  |  | 110.2435 | 107.4059 | тыс.руб
|  |  |  | Нормативная трудоемкость |  |  | 1221.1021 | 1221.1021 | чел.час.
|  |  |  | Средства на оплату труда |  |  | 14.4141 | 14.414 | тыс.руб
Составлен(а) в уровне текущих (прогнозных) цен Уровень цен
№ п/п | Шифр расценки и коды ресурсов | Наименование работ и затрат | Единица измерения | Кол-во единиц | Цена на единицу измерения, руб. | Попра-вочные коэфф., нормы НР и СП | Всего затрат в базисном уровне цен, руб. | Индексы пересчета, нормы НР и СП | ВСЕГО затрат, руб.
1 | 2 | 3 | 4 | 5 | 6 | 7 | 8 | 9 | 10
Локальная смета: Охранная сигнализация | [16 empty] | Локальная смета: Охранная сигнализация
Раздел: Оборудование | [16 empty] | Раздел: Оборудование
1 | м10-08-001-6 | Приборы приемно-контрольные сигнальные, концентратор блок базовый на 10 лучей | 1 ШТ. | 4 | [8 empty] | 222.52 | 189.14 | 166.89 | 133.51
|  | ЗП |  |  | 48.29 | )*1,2)*1,2 | 278.15 | 1 | 278.15 |  |  | 278.15
|  | ЭМ |  |  | 0.31 | )*1,2)*1,2 | 1.79 | 1 | 1.79
|  | МР |  |  | 6.35 |  | 25.4 | 1 | 25.4
|  | НР от ФОТ [к тек. уровню *0,85] | % | 80 |  |  | 222.52 | 68 | 189.14
|  | СП от ФОТ [к тек. уровню *0,8] | % | 60 |  |  | 166.89 | 48 | 133.51
|  | ЗТР | чел-ч | 4.8 |  | )*1,2)*1,2 | 27.648
|  | Всего по позиции |  |  |  | 694.75 |  | 627.99 |  | 694.75 | 627.99
2 | цена поставщика | Блок сигнально-пусковой адресный С2000-СП2 исп 2 Базисная стоимость: 183,29 - занесена вручную | шт. | 1 | 183.29 |  | 183.29 | 1 | 183.29 |  |  |  | 0 | 0 | 0 | 0
|  | Всего по позиции |  |  |  | 183.29 |  | 183.29 |  | 183.29 | 183.29
3 | цена поставщика | Контроллер двухпроводной линии связи С2000-КДЛ Базисная стоимость: 277,57 - занесена вручную | шт. | 3 | 277.57 |  | 832.71 | 1 | 832.71 |  |  |  | 0 | 0 | 0 | 0
|  | Всего по позиции |  |  |  | 832.71 |  | 832.71 |  | 832.71 | 832.71
4 | м10-08-003-3 | Устройство ультразвуковое, блок питания и контроля | 1 ШТ. | 1 | [8 empty] | 42.34 | 35.99 | 31.76 | 25.41
|  | ЗП |  |  | 36.76 | )*1,2)*1,2 | 52.93 | 1 | 52.93 |  |  | 52.93
|  | ЭМ |  |  | 0.25 | )*1,2)*1,2 | 0.36 | 1 | 0.36
|  | МР |  |  | 4.34 |  | 4.34 | 1 | 4.34
|  | НР от ФОТ [к тек. уровню *0,85] | % | 80 |  |  | 42.34 | 68 | 35.99
|  | СП от ФОТ [к тек. уровню *0,8] | % | 60 |  |  | 31.76 | 48 | 25.41
|  | ЗТР | чел-ч | 3.6 |  | )*1,2)*1,2 | 5.184
|  | Всего по позиции |  |  |  | 131.73 |  | 119.03 |  | 131.73 | 119.03
5 | цена поставщика | Источник питания резервированный СКАТ-2400И7 Базисная стоимость: 842,25 - занесена вручную | шт. | 1 | 842.25 |  | 842.25 | 1 | 842.25 |  |  |  | 0 | 0 | 0 | 0
|  | Всего по позиции |  |  |  | 842.25 |  | 842.25 |  | 842.25 | 842.25
6 | м08-01-081-1 | Аппарат (кнопка, ключ управления, замок электромагнитной блокировки, звуковой сигнал, сигнальная лампа) управления и сигнализации, количество подключаемых концов до 2 | 1 ШТ. | 6 | [8 empty] | 93.66 | 79.61 | 64.08 | 51.27
|  | ЗП |  |  | 10.87 | )*1,2)*1,2 | 93.92 | 1 | 93.92 |  |  | 93.92
|  | ЭМ |  |  | 8.87 | )*1,2)*1,2 | 76.64 | 1 | 76.64
|  | в т.ч. ЗПМ |  |  | 0.54 | )*1,2)*1,2 | 4.67 | 1 | 4.67 |  |  | 4.67
|  | МР |  |  | 0.76 |  | 4.56 | 1 | 4.56
|  | НР от ФОТ [к тек. уровню *0,85] | % | 95 |  |  | 93.66 | 80.75 | 79.61
|  | СП от ФОТ [к тек. уровню *0,8] | % | 65 |  |  | 64.08 | 52 | 51.27
|  | ЗТР | чел-ч | 1.13 |  | )*1,2)*1,2 | 9.7632
|  | Всего по позиции |  |  |  | 332.86 |  | 306 |  | 332.86 | 306
7 | цена поставщика | Блок разветвительно-изолирующий БРИЗ Базисная стоимость: 46,53 - занесена вручную | шт. | 4 | 46.53 |  | 186.12 | 1 | 186.12 |  |  |  | 0 | 0 | 0 | 0
|  | Всего по позиции |  |  |  | 186.12 |  | 186.12 |  | 186.12 | 186.12
8 | цена поставщика | Блок защитный сетевой БЗС Базисная стоимость: 89,88 - занесена вручную | шт. | 1 | 89.88 |  | 89.88 | 1 | 89.88 |  |  |  | 0 | 0 | 0 | 0
|  | Всего по позиции |  |  |  | 89.88 |  | 89.88 |  | 89.88 | 89.88
9 | цена поставщика | Блок защиты коммутационный БЗК Базисная стоимость: 104,79 - занесена вручную | шт. | 1 | 104.79 |  | 104.79 | 1 | 104.79 |  |  |  | 0 | 0 | 0 | 0
|  | Всего по позиции |  |  |  | 104.79 |  | 104.79 |  | 104.79 | 104.79
10 | м10-08-002-1 | Извещатель ПС автоматический тепловой электро-контактный, магнитоконтактный в нормальном исполнении | 1 ШТ. | 9 | [8 empty] | 83.78 | 71.21 | 62.83 | 50.27
|  | ЗП |  |  | 8.08 | )*1,2)*1,2 | 104.72 | 1 | 104.72 |  |  | 104.72
|  | ЭМ |  |  | 0.12 | )*1,2)*1,2 | 1.56 | 1 | 1.56
|  | МР |  |  | 1.28 |  | 11.52 | 1 | 11.52
|  | НР от ФОТ [к тек. уровню *0,85] | % | 80 |  |  | 83.78 | 68 | 71.21
|  | СП от ФОТ [к тек. уровню *0,8] | % | 60 |  |  | 62.83 | 48 | 50.27
|  | ЗТР | чел-ч | 0.84 |  | )*1,2)*1,2 | 10.8864
|  | Всего по позиции |  |  |  | 264.41 |  | 239.28 |  | 264.41 | 239.28
11 | цена поставщика | Извещатель охранный магнитоконтактный адресный С2000-СМК исп. 01 Базисная стоимость: 130,73 - занесена вручную | шт. | 8 | 130.73 |  | 1045.84 | 1 | 1045.84 |  |  |  | 0 | 0 | 0 | 0
|  | Всего по позиции |  |  |  | 1045.84 |  | 1045.84 |  | 1045.84 | 1045.84
12 | цена поставщика | Извещатель охранный поверхностный звуковой адресный С2000-СТ исп03 | шт. | 1 | 181.56 |  | 181.56 | 1 | 181.56 |  |  |  | 0 | 0 | 0 | 0
|  | Всего по позиции |  |  |  | 181.56 |  | 181.56 |  | 181.56 | 181.56
13 | м10-08-002-6 | Конструкция для установки извещателя | 1 ШТ. | 9 | [8 empty] | 29.12 | 24.75 | 21.84 | 17.47
|  | ЗП |  |  | 3.37 | )*1,2 | 36.4 | 1 | 36.4 |  |  | 36.4
|  | ЭМ |  |  | 0.97 | )*1,2 | 10.48 | 1 | 10.48
|  | МР |  |  | 1.2 |  | 10.8 | 1 | 10.8
|  | НР от ФОТ [к тек. уровню *0,85] | % | 80 |  |  | 29.12 | 68 | 24.75
|  | СП от ФОТ [к тек. уровню *0,8] | % | 60 |  |  | 21.84 | 48 | 17.47
|  | ЗТР | чел-ч | 0.35 |  | )*1,2 | 3.78
|  | Всего по позиции |  |  |  | 108.64 |  | 99.9 |  | 108.64 | 99.9
14 | м10-04-101-7 | Громкоговоритель или звуковая колонка в помещении | 1 ШТ. | 5 | [8 empty] | 120.16 | 102.14 | 84.9 | 67.92
|  | ЗП |  |  | 18.14 | )*1,2)*1,2 | 130.61 | 1 | 130.61 |  |  | 130.61
|  | МР |  |  | 12.63 |  | 63.15 | 1 | 63.15
|  | НР от ФОТ [к тек. уровню *0,85] | % | 92 |  |  | 120.16 | 78.2 | 102.14
|  | СП от ФОТ [к тек. уровню *0,8] | % | 65 |  |  | 84.9 | 52 | 67.92
|  | ЗТР | чел-ч | 2 |  | )*1,2)*1,2 | 14.4
|  | Всего по позиции |  |  |  | 398.82 |  | 363.82 |  | 398.82 | 363.82
15 | цена поставщика | Оповещатель охранно-пожарный комбинированный свето-звуковой Маяк-24 КПМ1 Базисная стоимость: 34,04 - занесена вручную | шт. | 5 | 34.04 |  | 170.2 | 1 | 170.2 |  |  |  | 0 | 0 | 0 | 0
|  | Всего по позиции |  |  |  | 170.2 |  | 170.2 |  | 170.2 | 170.2
16 | м08-03-572-4 | Блок управления шкафного исполнения или распределительный пункт (шкаф), устанавливаемый на стене, высота и ширина до 1200х1000 мм | 1 ШТ. | 1 | [8 empty] | 52.72 | 44.81 | 36.07 | 28.85
|  | ЗП |  |  | 34.62 | )*1,2)*1,2 | 49.85 | 1 | 49.85 |  |  | 49.85
|  | ЭМ |  |  | 73.64 | )*1,2)*1,2 | 106.04 | 1 | 106.04
|  | в т.ч. ЗПМ |  |  | 3.92 | )*1,2)*1,2 | 5.64 | 1 | 5.64 |  |  | 5.64
|  | МР |  |  | 293.23 |  | 293.23 | 1 | 293.23
|  | НР от ФОТ [к тек. уровню *0,85] | % | 95 |  |  | 52.72 | 80.75 | 44.81
|  | СП от ФОТ [к тек. уровню *0,8] | % | 65 |  |  | 36.07 | 52 | 28.85
|  | ЗТР | чел-ч | 3.49 |  | )*1,2)*1,2 | 5.0256
|  | Всего по позиции |  |  |  | 537.91 |  | 522.78 |  | 537.91 | 522.78
17 | цена поставщика | Корпус сварной навесной серии ST 800x600x300мм R5ST0863, IP65 Базисная стоимость: 917,88 - занесена вручную | шт. | 1 | 917.88 |  | 917.88 | 1 | 917.88 |  |  |  | 0 | 0 | 0 | 0
|  | Всего по позиции |  |  |  | 917.88 |  | 917.88 |  | 917.88 | 917.88
Итого по разделу: Оборудование | [5 empty] | 7023.64 |  | 6833.32 | [9 empty] | Итого по разделу: Оборудование
Раздел: Кабельные изделия | [16 empty] | Раздел: Кабельные изделия
18 | м08-02-401-1 | Кабель двух-четырехжильный сечением жилы до 16 мм2 с креплением накладными скобами, полосками с установкой ответвительных коробок | 100 м | 1.7 | [8 empty] | 908.68 | 772.38 | 621.73 | 497.39
Объем: 1,7=(25+80+45+20)/100
|  | ЗП |  |  | 388.03 | )*1,2)*1,2 | 949.9 | 1 | 949.9 |  |  | 949.9
|  | ЭМ |  |  | 70.43 | )*1,2)*1,2 | 172.41 | 1 | 172.41
|  | в т.ч. ЗПМ |  |  | 2.7 | )*1,2)*1,2 | 6.61 | 1 | 6.61 |  |  | 6.61
|  | МР |  |  | 191.35 |  | 325.3 | 1 | 325.3
|  | НР от ФОТ [к тек. уровню *0,85] | % | 95 |  |  | 908.68 | 80.75 | 772.38
|  | СП от ФОТ [к тек. уровню *0,8] | % | 65 |  |  | 621.73 | 52 | 497.39
|  | ЗТР | чел-ч | 41.28 |  | )*1,2)*1,2 | 101.0534
|  | Всего по позиции |  |  |  | 2978.02 |  | 2717.38 |  | 2978.02 | 2717.38
19 | 501-1888 | Кабели парной скрутки огнестойкие для систем пожарной сигнализации с однопроволочными медными жилами, изоляцией из кремнийорганической резины, оболочкой из ПВХ, не распространяющий горение, с низким дымо- и газовыделением, с экраном из алюмолавсановой ленты, марки КПСЭнг-FRLS 2х2х0,75 Базисная стоимость: 4 182,69 - занесена вручную | 1000 м | 0.0255 | 4182.69 |  | 106.66 | 1 | 106.66 |  |  |  | 0 | 0 | 0 | 0
Объем: 0,0255=25/1000*1,02
|  | Всего по позиции |  |  |  | 106.66 |  | 106.66 |  | 106.66 | 106.66
20 | 501-1906 | Кабели парной скрутки огнестойкие для систем пожарной сигнализации с однопроволочными медными жилами, изоляцией из кремнийорганической резины, оболочкой из безгалогенной полимерной композиции, не распространяющий горение, с низким дымо- и газовыделением, марки КПСнг(А)-FRHF 2х2х0,75 Базисная стоимость: 8 248,23 - занесена вручную | 1000 м | 0.0816 | 8248.23 |  | 673.06 | 1 | 673.06 |  |  |  | 0 | 0 | 0 | 0
Объем: 0,0816=80/1000*1,02
|  | Всего по позиции |  |  |  | 673.06 |  | 673.06 |  | 673.06 | 673.06
21 | 501-1907 | Кабели парной скрутки огнестойкие для систем пожарной сигнализации с однопроволочными медными жилами, изоляцией из кремнийорганической резины, оболочкой из безгалогенной полимерной композиции, не распространяющий горение, с низким дымо- и газовыделением, марки КПСнг(А)-FRHF 2х2х1,0 Базисная стоимость: 10 225,66 - занесена вручную | 1000 м | 0.0459 | 10225.66 |  | 469.36 | 1 | 469.36 |  |  |  | 0 | 0 | 0 | 0
Объем: 0,0459=45/1000*1,02
|  | Всего по позиции |  |  |  | 469.36 |  | 469.36 |  | 469.36 | 469.36
22 | цена поставщика | Кабель силовой ВВГнг-LS 2х0,75 Базисная стоимость: 3,30 - занесена вручную | м | 20.4 | 3.3 |  | 67.32 | 1 | 67.32 |  |  |  | 0 | 0 | 0 | 0
Объем: 20,4=20*1,02
|  | Всего по позиции |  |  |  | 67.32 |  | 67.32 |  | 67.32 | 67.32
23 | м08-10-010-1 | Прокладка труб гофрированных ПВХ для защиты проводов и кабелей | 100 м | 1 | [8 empty] | 190.89 | 162.26 | 130.61 | 104.49
Объем: 1=100/100
|  | ЗП |  |  | 139.54 | )*1,2)*1,2 | 200.94 | 1 | 200.94 |  |  | 200.94
|  | ЭМ |  |  | 63.56 | )*1,2)*1,2 | 91.53 | 1 | 91.53
|  | МР |  |  | 16.79 |  | 16.79 | 1 | 16.79
|  | НР от ФОТ [к тек. уровню *0,85] | % | 95 |  |  | 190.89 | 80.75 | 162.26
|  | СП от ФОТ [к тек. уровню *0,8] | % | 65 |  |  | 130.61 | 52 | 104.49
|  | ЗТР | чел-ч | 15.2 |  | )*1,2)*1,2 | 21.888
|  | Всего по позиции |  |  |  | 630.76 |  | 576.01 |  | 630.76 | 576.01
24 | 103-2413 | Трубы гибкие гофрированные легкие из самозатухающего ПВХ (IP55) серии FL, с зондом, диаметром 20 мм Базисная стоимость: 10,69 - занесена вручную | 10 м | 10.2 | 10.69 |  | 109.04 | 1 | 109.04 |  |  |  | 0 | 0 | 0 | 0
Объем: 10,2=100/10*1,02
|  | Всего по позиции |  |  |  | 109.04 |  | 109.04 |  | 109.04 | 109.04
25 | 509-5777 | Держатель с защелкой "DKC" для труб диаметром 25 мм Базисная стоимость: 19,16 - занесена вручную | 100 шт. | 1.2 | 19.16 |  | 22.99 | 1 | 22.99 |  |  |  | 0 | 0 | 0 | 0
Объем: 1,2=120/100
|  | Всего по позиции |  |  |  | 22.99 |  | 22.99 |  | 22.99 | 22.99
26 | м08-02-396-6 | Короб металлический по стенам и потолкам, длина 3 м | 100 м | 1 | [8 empty] | 304.29 | 258.65 | 208.2 | 166.56
Объем: 1=100/100
|  | ЗП |  |  | 221.09 | )*1,2)*1,2 | 318.37 | 1 | 318.37 |  |  | 318.37
|  | ЭМ |  |  | 36.2 | )*1,2)*1,2 | 52.13 | 1 | 52.13
|  | в т.ч. ЗПМ |  |  | 1.35 | )*1,2)*1,2 | 1.94 | 1 | 1.94 |  |  | 1.94
|  | МР |  |  | 111.92 |  | 111.92 | 1 | 111.92
|  | НР от ФОТ [к тек. уровню *0,85] | % | 95 |  |  | 304.29 | 80.75 | 258.65
|  | СП от ФОТ [к тек. уровню *0,8] | % | 65 |  |  | 208.2 | 52 | 166.56
|  | ЗТР | чел-ч | 23.52 |  | )*1,2)*1,2 | 33.8688
|  | Всего по позиции |  |  |  | 994.91 |  | 907.63 |  | 994.91 | 907.63
27 | цена поставщика | Металлорукав DN 20мм в гладкой ПВХ изоляции Dвнутр=20.5 Базисная стоимость: 6,33 - занесена вручную | м | 100 | 6.33 |  | 633 | 1 | 633 |  |  |  | 0 | 0 | 0 | 0
|  | Всего по позиции |  |  |  | 633 |  | 633 |  | 633 | 633
28 | цена поставщика | Расходные материалы Базисная стоимость: 191,55 - занесена вручную | компл. | 1 | 191.55 |  | 191.55 | 1 | 191.55 |  |  |  | 0 | 0 | 0 | 0
|  | Всего по позиции |  |  |  | 191.55 |  | 191.55 |  | 191.55 | 191.55
Итого по разделу: Кабельные изделия | [5 empty] | 6876.67 |  | 6474 | [9 empty] | Итого по разделу: Кабельные изделия
Итого по локальной смете: Охранная сигнализация | [5 empty] | 13900.31 |  | 13307.32 | [9 empty] | Итого по локальной смете: Охранная сигнализация
Локальная смета: Система контроля управления доступом | [16 empty] | Локальная смета: Система контроля управления доступом
29 | м08-01-081-1 | Аппарат (кнопка, ключ управления, замок электромагнитной блокировки, звуковой сигнал, сигнальная лампа) управления и сигнализации, количество подключаемых концов до 2 | 1 ШТ. | 5 | [8 empty] | 71.54 | 60.8 | 48.95 | 39.16
|  | ЗП |  |  | 10.87 | )*1,1)*1,2 | 71.74 | 1 | 71.74 |  |  | 71.74
|  | ЭМ |  |  | 8.87 | )*1,1)*1,2 | 58.54 | 1 | 58.54
|  | в т.ч. ЗПМ |  |  | 0.54 | )*1,1)*1,2 | 3.56 | 1 | 3.56 |  |  | 3.56
|  | МР |  |  | 0.76 |  | 3.8 | 1 | 3.8
|  | НР от ФОТ [к тек. уровню *0,85] | % | 95 |  |  | 71.54 | 80.75 | 60.8
|  | СП от ФОТ [к тек. уровню *0,8] | % | 65 |  |  | 48.95 | 52 | 39.16
|  | ЗТР | чел-ч | 1.13 |  | )*1,1)*1,2 | 7.458
|  | Всего по позиции |  |  |  | 254.57 |  | 234.04 |  | 254.57 | 234.04
30 | цена поставщика | Считыватель MATRIX- III Базисная стоимость: 272,14 - занесена вручную | шт. | 5 | 272.14 |  | 1360.7 | 1 | 1360.7 |  |  |  | 0 | 0 | 0 | 0
|  | Всего по позиции |  |  |  | 1360.7 |  | 1360.7 |  | 1360.7 | 1360.7
31 | м10-08-001-6 | Приборы приемно-контрольные сигнальные, концентратор блок базовый на 10 лучей | 1 ШТ. | 2 | [8 empty] | 101.99 | 86.69 | 76.49 | 61.2
|  | ЗП |  |  | 48.29 | )*1,1)*1,2 | 127.49 | 1 | 127.49 |  |  | 127.49
|  | ЭМ |  |  | 0.31 | )*1,1)*1,2 | 0.82 | 1 | 0.82
|  | МР |  |  | 6.35 |  | 12.7 | 1 | 12.7
|  | НР от ФОТ [к тек. уровню *0,85] | % | 80 |  |  | 101.99 | 68 | 86.69
|  | СП от ФОТ [к тек. уровню *0,8] | % | 60 |  |  | 76.49 | 48 | 61.2
|  | ЗТР | чел-ч | 4.8 |  | )*1,1)*1,2 | 12.672
|  | Всего по позиции |  |  |  | 319.49 |  | 288.9 |  | 319.49 | 288.9
32 | цена поставщика | Контроллер доступа на 4 двери Castle EP4 Базисная стоимость: 2 690,38 - занесена вручную | шт. | 1 | 2690.38 |  | 2690.38 | 1 | 2690.38 |  |  |  | 0 | 0 | 0 | 0
|  | Всего по позиции |  |  |  | 2690.38 |  | 2690.38 |  | 2690.38 | 2690.38
33 | цена поставщика | Контроллер доступа на 2 двери Castle EP2 Базисная стоимость: 1 480,07 - занесена вручную | шт. | 1 | 1480.07 |  | 1480.07 | 1 | 1480.07 |  |  |  | 0 | 0 | 0 | 0
|  | Всего по позиции |  |  |  | 1480.07 |  | 1480.07 |  | 1480.07 | 1480.07
34 | м08-01-081-1 | Аппарат (кнопка, ключ управления, замок электромагнитной блокировки, звуковой сигнал, сигнальная лампа) управления и сигнализации, количество подключаемых концов до 2 | 1 ШТ. | 5 | [8 empty] | 71.54 | 60.8 | 48.95 | 39.16
|  | ЗП |  |  | 10.87 | )*1,1)*1,2 | 71.74 | 1 | 71.74 |  |  | 71.74
|  | ЭМ |  |  | 8.87 | )*1,1)*1,2 | 58.54 | 1 | 58.54
|  | в т.ч. ЗПМ |  |  | 0.54 | )*1,1)*1,2 | 3.56 | 1 | 3.56 |  |  | 3.56
|  | МР |  |  | 0.76 |  | 3.8 | 1 | 3.8
|  | НР от ФОТ [к тек. уровню *0,85] | % | 95 |  |  | 71.54 | 80.75 | 60.8
|  | СП от ФОТ [к тек. уровню *0,8] | % | 65 |  |  | 48.95 | 52 | 39.16
|  | ЗТР | чел-ч | 1.13 |  | )*1,1)*1,2 | 7.458
|  | Всего по позиции |  |  |  | 254.57 |  | 234.04 |  | 254.57 | 234.04
35 | цена поставщика | Кнопка TS-CLICK Базисная стоимость: 91,78 - занесена вручную | шт. | 5 | 91.78 |  | 458.9 | 1 | 458.9 |  |  |  | 0 | 0 | 0 | 0
|  | Всего по позиции |  |  |  | 458.9 |  | 458.9 |  | 458.9 | 458.9
36 | цена поставщика | Карта EM-Marine Базисная стоимость: 3,54 - занесена вручную | шт. | 50 | 3.54 |  | 177 | 5.42 | 959.34 |  |  |  | 0 | 0 | 0 | 0
|  | Всего по позиции |  |  |  | 177 |  | 959.34 |  | 177 | 959.34
37 | м08-01-081-1 | Аппарат (кнопка, ключ управления, замок электромагнитной блокировки, звуковой сигнал, сигнальная лампа) управления и сигнализации, количество подключаемых концов до 2 | 1 ШТ. | 5 | [8 empty] | 71.54 | 60.8 | 48.95 | 39.16
|  | ЗП |  |  | 10.87 | )*1,1)*1,2 | 71.74 | 1 | 71.74 |  |  | 71.74
|  | ЭМ |  |  | 8.87 | )*1,1)*1,2 | 58.54 | 1 | 58.54
|  | в т.ч. ЗПМ |  |  | 0.54 | )*1,1)*1,2 | 3.56 | 1 | 3.56 |  |  | 3.56
|  | МР |  |  | 0.76 |  | 3.8 | 1 | 3.8
|  | НР от ФОТ [к тек. уровню *0,85] | % | 95 |  |  | 71.54 | 80.75 | 60.8
|  | СП от ФОТ [к тек. уровню *0,8] | % | 65 |  |  | 48.95 | 52 | 39.16
|  | ЗТР | чел-ч | 1.13 |  | )*1,1)*1,2 | 7.458
|  | Всего по позиции |  |  |  | 254.57 |  | 234.04 |  | 254.57 | 234.04
38 | цена поставщика | Замок электромагнитный 12../24 BEL-600S Базисная стоимость: 212,82 - занесена вручную | шт. | 5 | 212.82 |  | 1064.1 | 1 | 1064.1 |  |  |  | 0 | 0 | 0 | 0
|  | Всего по позиции |  |  |  | 1064.1 |  | 1064.1 |  | 1064.1 | 1064.1
39 | м11-05-001-1 | Механизм исполнительный, масса, кг, до: 20 | шт. | 5 | [8 empty] | 0 | 0 | 0 | 0
|  | ЗТР | чел-ч | 0.59 |  | )*1,2 | 3.54
|  | Всего по позиции |  |  |  | 0 |  | 0 |  | 0 | 0
40 | цена поставщика | Доводчик гидромеханический DC-180 (Е-605) Базисная стоимость: 216,94 - занесена вручную | шт. | 5 | 216.94 |  | 1084.7 | 1 | 1084.7 |  |  |  | 0 | 0 | 0 | 0
|  | Всего по позиции |  |  |  | 1084.7 |  | 1084.7 |  | 1084.7 | 1084.7
41 | м10-08-003-3 | Устройство ультразвуковое, блок питания и контроля | 1 ШТ. | 2 | [8 empty] | 77.64 | 65.99 | 58.23 | 46.58
|  | ЗП |  |  | 36.76 | )*1,1)*1,2 | 97.05 | 1 | 97.05 |  |  | 97.05
|  | ЭМ |  |  | 0.25 | )*1,1)*1,2 | 0.66 | 1 | 0.66
|  | МР |  |  | 4.34 |  | 8.68 | 1 | 8.68
|  | НР от ФОТ [к тек. уровню *0,85] | % | 80 |  |  | 77.64 | 68 | 65.99
|  | СП от ФОТ [к тек. уровню *0,8] | % | 60 |  |  | 58.23 | 48 | 46.58
|  | ЗТР | чел-ч | 3.6 |  | )*1,1)*1,2 | 9.504
|  | Всего по позиции |  |  |  | 242.26 |  | 218.96 |  | 242.26 | 218.96
42 | цена поставщика | Источник резервного питания СКАТ 2400И7 Базисная стоимость: 617,09 - занесена вручную | шт. | 1 | 617.09 |  | 617.09 | 1 | 617.09 |  |  |  | 0 | 0 | 0 | 0
|  | Всего по позиции |  |  |  | 617.09 |  | 617.09 |  | 617.09 | 617.09
43 | цена поставщика | Преобразователь питания TME 1205S Базисная стоимость: 573,53 - занесена вручную | шт. | 1 | 573.53 |  | 573.53 | 1 | 573.53 |  |  |  | 0 | 0 | 0 | 0
|  | Всего по позиции |  |  |  | 573.53 |  | 573.53 |  | 573.53 | 573.53
44 | м08-01-081-1 | Аппарат (кнопка, ключ управления, замок электромагнитной блокировки, звуковой сигнал, сигнальная лампа) управления и сигнализации, количество подключаемых концов до 2 | 1 ШТ. | 2 | [8 empty] | 31.23 | 26.54 | 21.37 | 17.09
|  | ЗП |  |  | 10.87 | )*1,2)*1,2 | 31.31 | 1 | 31.31 |  |  | 31.31
|  | ЭМ |  |  | 8.87 | )*1,2)*1,2 | 25.55 | 1 | 25.55
|  | в т.ч. ЗПМ |  |  | 0.54 | )*1,2)*1,2 | 1.56 | 1 | 1.56 |  |  | 1.56
|  | МР |  |  | 0.76 |  | 1.52 | 1 | 1.52
|  | НР от ФОТ [к тек. уровню *0,85] | % | 95 |  |  | 31.23 | 80.75 | 26.54
|  | СП от ФОТ [к тек. уровню *0,8] | % | 65 |  |  | 21.37 | 52 | 17.09
|  | ЗТР | чел-ч | 1.13 |  | )*1,2)*1,2 | 3.2544
|  | Всего по позиции |  |  |  | 110.98 |  | 102.01 |  | 110.98 | 102.01
45 | цена поставщика | Блок защитный сетевой БЗС Базисная стоимость: 89,88 - занесена вручную | шт. | 1 | 89.88 |  | 89.88 | 1 | 89.88 |  |  |  | 0 | 0 | 0 | 0
|  | Всего по позиции |  |  |  | 89.88 |  | 89.88 |  | 89.88 | 89.88
46 | цена поставщика | Блок защиты коммутационный БЗК Базисная стоимость: 104,79 - занесена вручную | шт. | 1 | 104.79 |  | 104.79 | 1 | 104.79 |  |  |  | 0 | 0 | 0 | 0
|  | Всего по позиции |  |  |  | 104.79 |  | 104.79 |  | 104.79 | 104.79
47 | м10-03-013-5 | Коммутатор служебной связи | 1 ШТ. | 1 | [8 empty] | 65.04 | 55.28 | 48.78 | 39.02
|  | ЗП |  |  | 65.03 | )*1,2 | 78.04 | 1 | 78.04 |  |  | 78.04
|  | ЭМ |  |  | 24.3 | )*1,2 | 29.16 | 1 | 29.16
|  | в т.ч. ЗПМ |  |  | 2.72 | )*1,2 | 3.26 | 1 | 3.26 |  |  | 3.26
|  | МР |  |  | 22.54 |  | 22.54 | 1 | 22.54
|  | НР от ФОТ [к тек. уровню *0,85] | % | 80 |  |  | 65.04 | 68 | 55.28
|  | СП от ФОТ [к тек. уровню *0,8] | % | 60 |  |  | 48.78 | 48 | 39.02
|  | ЗТР | чел-ч | 6.76 |  | )*1,2 | 8.112
|  | Всего по позиции |  |  |  | 243.56 |  | 224.04 |  | 243.56 | 224.04
48 | цена поставщика | Коммутатор DGS-1005D Базисная стоимость: 613,53 - занесена вручную | ШТ | 1 | 613.53 |  | 613.53 | 1 | 613.53 |  |  |  | 0 | 0 | 0 | 0
|  | Всего по позиции |  |  |  | 613.53 |  | 613.53 |  | 613.53 | 613.53
49 | м10-03-014-1 | Электрическая проверка и настройка коммутатора междугородного | 1 рабочее место | 1 | [8 empty] | 390.37 | 331.81 | 292.78 | 234.22
|  | ЗП |  |  | 487.96 |  | 487.96 | 1 | 487.96 |  |  | 487.96
|  | МР |  |  | 9.76 |  | 9.76 | 1 | 9.76
|  | НР от ФОТ [к тек. уровню *0,85] | % | 80 |  |  | 390.37 | 68 | 331.81
|  | СП от ФОТ [к тек. уровню *0,8] | % | 60 |  |  | 292.78 | 48 | 234.22
|  | ЗТР | чел-ч | 44 |  |  | 44
|  | Всего по позиции |  |  |  | 1180.87 |  | 1063.75 |  | 1180.87 | 1063.75
51 | м10-06-068-15 | Настройка простых сетевых трактов конфигурация и настройка сетевых компонентов (мост, маршрутизатор, модем и т.п.) | 1 ШТ. | 1 | [8 empty] | 454.35 | 386.2 | 340.76 | 272.61
|  | ЗП |  |  | 473.28 | )*1,2 | 567.94 | 1 | 567.94 |  |  | 567.94
|  | МР |  |  | 9.47 |  | 9.47 | 1 | 9.47
|  | НР от ФОТ [к тек. уровню *0,85] | % | 80 |  |  | 454.35 | 68 | 386.2
|  | СП от ФОТ [к тек. уровню *0,8] | % | 60 |  |  | 340.76 | 48 | 272.61
|  | ЗТР | чел-ч | 32 |  | )*1,2 | 38.4
|  | Всего по позиции |  |  |  | 1372.52 |  | 1236.22 |  | 1372.52 | 1236.22
52 | м08-03-572-4 | Блок управления шкафного исполнения или распределительный пункт (шкаф), устанавливаемый на стене, высота и ширина до 1200х1000 мм | 1 ШТ. | 1 | [8 empty] | 52.72 | 44.81 | 36.07 | 28.85
|  | ЗП |  |  | 34.62 | )*1,2)*1,2 | 49.85 | 1 | 49.85 |  |  | 49.85
|  | ЭМ |  |  | 73.64 | )*1,2)*1,2 | 106.04 | 1 | 106.04
|  | в т.ч. ЗПМ |  |  | 3.92 | )*1,2)*1,2 | 5.64 | 1 | 5.64 |  |  | 5.64
|  | МР |  |  | 293.23 |  | 293.23 | 1 | 293.23
|  | НР от ФОТ [к тек. уровню *0,85] | % | 95 |  |  | 52.72 | 80.75 | 44.81
|  | СП от ФОТ [к тек. уровню *0,8] | % | 65 |  |  | 36.07 | 52 | 28.85
|  | ЗТР | чел-ч | 3.49 |  | )*1,2)*1,2 | 5.0256
|  | Всего по позиции |  |  |  | 537.91 |  | 522.78 |  | 537.91 | 522.78
53 | цена поставщика | Шкаф настенный ШОС №2 R5ST0889 Базисная стоимость: 699,45 - занесена вручную | шт. | 1 | 699.45 |  | 699.45 | 1 | 699.45 |  |  |  | 0 | 0 | 0 | 0
|  | Всего по позиции |  |  |  | 699.45 |  | 699.45 |  | 699.45 | 699.45
54 | м08-02-401-1 | Кабель двух-четырехжильный сечением жилы до 16 мм2 с креплением накладными скобами, полосками с установкой ответвительных коробок | 100 м | 0.7 | [8 empty] | 374.16 | 318.03 | 256 | 204.8
|  | ЗП |  |  | 388.03 | )*1,2)*1,2 | 391.13 | 1 | 391.13 |  |  | 391.13
|  | ЭМ |  |  | 70.43 | )*1,2)*1,2 | 70.99 | 1 | 70.99
|  | в т.ч. ЗПМ |  |  | 2.7 | )*1,2)*1,2 | 2.72 | 1 | 2.72 |  |  | 2.72
|  | МР |  |  | 191.35 |  | 133.95 | 1 | 133.95
|  | НР от ФОТ [к тек. уровню *0,85] | % | 95 |  |  | 374.16 | 80.75 | 318.03
|  | СП от ФОТ [к тек. уровню *0,8] | % | 65 |  |  | 256 | 52 | 204.8
|  | ЗТР | чел-ч | 41.28 |  | )*1,2)*1,2 | 41.6102
|  | Всего по позиции |  |  |  | 1226.23 |  | 1118.9 |  | 1226.23 | 1118.9
55 | 501-8646 | Кабель силовой с медными жилами с поливинилхлоридной изоляцией и оболочкой, не распространяющий горение марки ВВГнг, напряжением 0,66 кВ, с числом жил - 2 и сечением 1,5 мм2 | 1000 м | 0.0721 | 2554 |  | 184.14 | 1 | 184.14 |  |  |  | 0 | 0 | 0 | 0
Объем: 0,0721=70/1000*1,03
|  | Всего по позиции |  |  |  | 184.14 |  | 184.14 |  | 184.14 | 184.14
56 | м08-02-402-2 | Кабель двух-четырехжильный по установленным конструкциям и лоткам с установкой ответвительных коробок во взрывоопасных и пожароопасных помещениях сечением жилы до 6 мм2 | 100 м | 1.3 | [8 empty] | 159.14 | 135.27 | 108.89 | 87.11
|  | ЗП |  |  | 106.03 | )*1,2 | 165.41 | 1 | 165.41 |  |  | 165.41
|  | ЭМ |  |  | 45.09 | )*1,2 | 70.34 | 1 | 70.34
|  | в т.ч. ЗПМ |  |  | 1.35 | )*1,2 | 2.11 | 1 | 2.11 |  |  | 2.11
|  | МР |  |  | 164.75 |  | 214.18 | 1 | 214.18
|  | НР от ФОТ [к тек. уровню *0,85] | % | 95 |  |  | 159.14 | 80.75 | 135.27
|  | СП от ФОТ [к тек. уровню *0,8] | % | 65 |  |  | 108.89 | 52 | 87.11
|  | ЗТР | чел-ч | 11.28 |  | )*1,2 | 17.5968
|  | Всего по позиции |  |  |  | 717.96 |  | 672.31 |  | 717.96 | 672.31
57 | 500-9075-76801 | Кабель сетевой "витая пара" UTP 4х2х0,5 мм, категория 5Е LSZH | м | 133.9 | 7.49 |  | 1002.91 | 1 | 1002.91 |  |  |  | 0 | 0 | 0 | 0
Объем: 133,9=130*1,03
|  | Всего по позиции |  |  |  | 1002.91 |  | 1002.91 |  | 1002.91 | 1002.91
58 | м08-10-010-1 | Прокладка труб гофрированных ПВХ для защиты проводов и кабелей | 100 м | 1.5 | [8 empty] | 238.61 | 202.82 | 163.26 | 130.61
|  | ЗП |  |  | 139.54 | )*1,2 | 251.17 | 1 | 251.17 |  |  | 251.17
|  | ЭМ |  |  | 63.56 | )*1,2 | 114.41 | 1 | 114.41
|  | МР |  |  | 16.79 |  | 25.19 | 1 | 25.19
|  | НР от ФОТ [к тек. уровню *0,85] | % | 95 |  |  | 238.61 | 80.75 | 202.82
|  | СП от ФОТ [к тек. уровню *0,8] | % | 65 |  |  | 163.26 | 52 | 130.61
|  | ЗТР | чел-ч | 15.2 |  | )*1,2 | 27.36
|  | Всего по позиции |  |  |  | 792.64 |  | 724.2 |  | 792.64 | 724.2
59 | 103-2413 | Трубы гибкие гофрированные легкие из самозатухающего ПВХ (IP55) серии FL, с зондом, диаметром 20 мм Базисная стоимость: 10,69 - занесена вручную | 10 м | 15.3 | 10.69 |  | 163.56 | 1 | 163.56 |  |  |  | 0 | 0 | 0 | 0
Объем: 15,3=150/10*1,02
|  | Всего по позиции |  |  |  | 163.56 |  | 163.56 |  | 163.56 | 163.56
60 | 509-5777 | Держатель с защелкой "DKC" для труб диаметром 25 мм | 100 шт. | 1.5 | 38 |  | 57 | 1 | 57 |  |  |  | 0 | 0 | 0 | 0
Объем: 1,5=150/100
|  | Всего по позиции |  |  |  | 57 |  | 57 |  | 57 | 57
61 | м08-02-390-1 | Короба пластмассовые шириной до 40 мм | 100 м | 1 | [8 empty] | 176.77 | 150.25 | 120.95 | 96.76
|  | ЗП |  |  | 154.92 | )*1,2 | 185.9 | 1 | 185.9 |  |  | 185.9
|  | ЭМ |  |  | 31.2 | )*1,2 | 37.44 | 1 | 37.44
|  | в т.ч. ЗПМ |  |  | 0.14 | )*1,2 | 0.17 | 1 | 0.17 |  |  | 0.17
|  | МР |  |  | 51.53 |  | 51.53 | 1 | 51.53
|  | НР от ФОТ [к тек. уровню *0,85] | % | 95 |  |  | 176.77 | 80.75 | 150.25
|  | СП от ФОТ [к тек. уровню *0,8] | % | 65 |  |  | 120.95 | 52 | 96.76
|  | ЗТР | чел-ч | 16.29 |  | )*1,2 | 19.548
|  | Всего по позиции |  |  |  | 572.59 |  | 521.88 |  | 572.59 | 521.88
62 | 509-1831 | Кабель-канал (короб) "Электропласт" 25x16 мм | 100 м | 0.51 | 171 |  | 87.21 | 1 | 87.21 |  |  |  | 0 | 0 | 0 | 0
Объем: 0,51=50/100*1,02
|  | Всего по позиции |  |  |  | 87.21 |  | 87.21 |  | 87.21 | 87.21
63 | 509-1829 | Кабель-канал (короб) "Электропласт" 16x16 мм | 100 м | 0.51 | 118 |  | 60.18 | 1 | 60.18 |  |  |  | 0 | 0 | 0 | 0
Объем: 0,51=50/100*1,02
|  | Всего по позиции |  |  |  | 60.18 |  | 60.18 |  | 60.18 | 60.18
64 | м10-06-068-17 | Сдача объекта, контрольные и приемо-сдаточные испытания | 1 объект | 1 | [8 empty] | 4637.86 | 3942.18 | 3478.4 | 2782.72
|  | ЗП |  |  | 4274.31 | )*1,2 | 5129.17 | 1 | 5129.17 |  |  | 5129.17
|  | ЭМ |  |  | 5321.28 | )*1,2 | 6385.54 | 1 | 6385.54
|  | в т.ч. ЗПМ |  |  | 556.8 | )*1,2 | 668.16 | 1 | 668.16 |  |  | 668.16
|  | МР |  |  | 85.49 |  | 85.49 | 1 | 85.49
|  | НР от ФОТ [к тек. уровню *0,85] | % | 80 |  |  | 4637.86 | 68 | 3942.18
|  | СП от ФОТ [к тек. уровню *0,8] | % | 60 |  |  | 3478.4 | 48 | 2782.72
|  | ЗТР | чел-ч | 289 |  | )*1,2 | 346.8
|  | Всего по позиции |  |  |  | 19716.46 |  | 18325.1 |  | 19716.46 | 18325.1
Итого по локальной смете: Система контроля управления доступом | [5 empty] | 40366.3 |  | 39072.63 | [9 empty] | Итого по локальной смете: Система контроля управления доступом
Локальная смета: Структурированная кабельная сеть | [16 empty] | Локальная смета: Структурированная кабельная сеть
65 | м08-03-572-3 | Блок управления шкафного исполнения или распределительный пункт (шкаф), устанавливаемый на стене, высота и ширина до 600х600 мм | 1 ШТ. | 1 | [8 empty] | 30.54 | 25.96 | 20.9 | 16.72
|  | ЗП |  |  | 23.01 | )*1,1)*1,2 | 30.37 | 1 | 30.37 |  |  | 30.37
|  | ЭМ |  |  | 28.42 | )*1,1)*1,2 | 37.51 | 1 | 37.51
|  | в т.ч. ЗПМ |  |  | 1.35 | )*1,1)*1,2 | 1.78 | 1 | 1.78 |  |  | 1.78
|  | МР |  |  | 176.94 |  | 176.94 | 1 | 176.94
|  | НР от ФОТ [к тек. уровню *0,85] | % | 95 |  |  | 30.54 | 80.75 | 25.96
|  | СП от ФОТ [к тек. уровню *0,8] | % | 65 |  |  | 20.9 | 52 | 16.72
|  | ЗТР | чел-ч | 2.32 |  | )*1,1)*1,2 | 3.0624
|  | Всего по позиции |  |  |  | 296.26 |  | 287.5 |  | 296.26 | 287.5
66 | цена поставщика | Шкаф настенный TDC-6U-GR-RAL9004 Базисная стоимость: 699,45 - занесена вручную | шт. | 1 | 699.45 |  | 699.45 | 1 | 699.45 |  |  |  | 0 | 0 | 0 | 0
|  | Всего по позиции |  |  |  | 699.45 |  | 699.45 |  | 699.45 | 699.45
67 | м11-04-020-1 | Разъемы штепсельные с разделкой и включением экранированного кабеля, сечение жилы до 1 мм2, количество подключаемых жил 14 шт. | 1 ШТ. | 6 | [8 empty] | 141.06 | 119.9 | 99.66 | 79.73
|  | ЗП |  |  | 19.36 | )*1,1)*1,2 | 153.33 | 1 | 153.33 |  |  | 153.33
|  | МР |  |  | 6.17 |  | 37.02 | 1 | 37.02
|  | НР от ФОТ [к тек. уровню *0,85] | % | 92 |  |  | 141.06 | 78.2 | 119.9
|  | СП от ФОТ [к тек. уровню *0,8] | % | 65 |  |  | 99.66 | 52 | 79.73
|  | ЗТР | чел-ч | 2.06 |  | )*1,1)*1,2 | 16.3152
|  | Всего по позиции |  |  |  | 431.07 |  | 389.98 |  | 431.07 | 389.98
68 | цена поставщика | Кабельный организатор LAN-ORG1U LANMASTER Базисная стоимость: 76,84 - занесена вручную | шт. | 6 | 76.84 |  | 461.04 | 1 | 461.04 |  |  |  | 0 | 0 | 0 | 0
|  | Всего по позиции |  |  |  | 461.04 |  | 461.04 |  | 461.04 | 461.04
69 | м08-03-591-10 | Розетка штепсельная полугерметическая и герметическая | 100 шт. | 0.01 | [8 empty] | 6.9 | 5.86 | 4.72 | 3.78
|  | ЗП |  |  | 603.93 | )*1,2 | 7.25 | 1 | 7.25 |  |  | 7.25
|  | ЭМ |  |  | 41.8 | )*1,2 | 0.5 | 1 | 0.5
|  | в т.ч. ЗПМ |  |  | 1.08 | )*1,2 | 0.01 | 1 | 0.01 |  |  | 0.01
|  | МР |  |  | 128.15 |  | 1.28 | 1 | 1.28
|  | НР от ФОТ [к тек. уровню *0,85] | % | 95 |  |  | 6.9 | 80.75 | 5.86
|  | СП от ФОТ [к тек. уровню *0,8] | % | 65 |  |  | 4.72 | 52 | 3.78
|  | ЗТР | чел-ч | 60.88 |  | )*1,2 | 0.73056
|  | Всего по позиции |  |  |  | 20.65 |  | 18.67 |  | 20.65 | 18.67
70 | цена поставщика | Блок розеток. TWT-PDU19-16A8P-3.0 Базисная стоимость: 311,27 - занесена вручную | шт. | 1 | 311.27 |  | 311.27 | 1 | 311.27 |  |  |  | 0 | 0 | 0 | 0
|  | Всего по позиции |  |  |  | 311.27 |  | 311.27 |  | 311.27 | 311.27
71 | м08-03-591-10 | Розетка штепсельная полугерметическая и герметическая | 100 шт. | 0.04 | [8 empty] | 27.59 | 23.45 | 18.88 | 15.1
|  | ЗП |  |  | 603.93 | )*1,2 | 28.99 | 1 | 28.99 |  |  | 28.99
|  | ЭМ |  |  | 41.8 | )*1,2 | 2.01 | 1 | 2.01
|  | в т.ч. ЗПМ |  |  | 1.08 | )*1,2 | 0.05 | 1 | 0.05 |  |  | 0.05
|  | МР |  |  | 128.15 |  | 5.13 | 1 | 5.13
|  | НР от ФОТ [к тек. уровню *0,85] | % | 95 |  |  | 27.59 | 80.75 | 23.45
|  | СП от ФОТ [к тек. уровню *0,8] | % | 65 |  |  | 18.88 | 52 | 15.1
|  | ЗТР | чел-ч | 60.88 |  | )*1,2 | 2.9222
|  | Всего по позиции |  |  |  | 82.6 |  | 74.68 |  | 82.6 | 74.68
72 | цена поставщика | Розетка RJ-45 Nikomax Базисная стоимость: 47,74 - занесена вручную | шт. | 4 | 47.74 |  | 190.96 | 1 | 190.96 |  |  |  | 0 | 0 | 0 | 0
|  | Всего по позиции |  |  |  | 190.96 |  | 190.96 |  | 190.96 | 190.96
73 | м08-02-390-1 | Короба пластмассовые шириной до 40 мм | 100 м | 0.5 | [8 empty] | 88.38 | 75.12 | 60.47 | 48.38
|  | ЗП |  |  | 154.92 | )*1,2 | 92.95 | 1 | 92.95 |  |  | 92.95
|  | ЭМ |  |  | 31.2 | )*1,2 | 18.72 | 1 | 18.72
|  | в т.ч. ЗПМ |  |  | 0.14 | )*1,2 | 0.08 | 1 | 0.08 |  |  | 0.08
|  | МР |  |  | 51.53 |  | 25.77 | 1 | 25.77
|  | НР от ФОТ [к тек. уровню *0,85] | % | 95 |  |  | 88.38 | 80.75 | 75.12
|  | СП от ФОТ [к тек. уровню *0,8] | % | 65 |  |  | 60.47 | 52 | 48.38
|  | ЗТР | чел-ч | 16.29 |  | )*1,2 | 9.774
|  | Всего по позиции |  |  |  | 286.29 |  | 260.94 |  | 286.29 | 260.94
74 | 509-1841 | Кабель-канал (короб) "Legrand" 20х12,5 мм | 100 м | 0.51 | 715 |  | 364.65 | 1 | 364.65 |  |  |  | 0 | 0 | 0 | 0
Объем: 0,51=50/100*1,02
|  | Всего по позиции |  |  |  | 364.65 |  | 364.65 |  | 364.65 | 364.65
75 | м08-10-010-1 | Прокладка труб гофрированных ПВХ для защиты проводов и кабелей | 100 м | 0.5 | [8 empty] | 79.53 | 67.6 | 54.42 | 43.53
|  | ЗП |  |  | 139.54 | )*1,2 | 83.72 | 1 | 83.72 |  |  | 83.72
|  | ЭМ |  |  | 63.56 | )*1,2 | 38.14 | 1 | 38.14
|  | МР |  |  | 16.79 |  | 8.4 | 1 | 8.4
|  | НР от ФОТ [к тек. уровню *0,85] | % | 95 |  |  | 79.53 | 80.75 | 67.6
|  | СП от ФОТ [к тек. уровню *0,8] | % | 65 |  |  | 54.42 | 52 | 43.53
|  | ЗТР | чел-ч | 15.2 |  | )*1,2 | 9.12
|  | Всего по позиции |  |  |  | 264.21 |  | 241.39 |  | 264.21 | 241.39
76 | 103-2413 | Трубы гибкие гофрированные легкие из самозатухающего ПВХ (IP55) серии FL, с зондом, диаметром 20 мм Базисная стоимость: 10,69 - занесена вручную | 10 м | 5.1 | 10.69 |  | 54.52 | 1 | 54.52 |  |  |  | 0 | 0 | 0 | 0
Объем: 5,1=50/10*1,02
|  | Всего по позиции |  |  |  | 54.52 |  | 54.52 |  | 54.52 | 54.52
77 | 509-5777 | Держатель с защелкой "DKC" для труб диаметром 25 мм | 100 шт. | 0.5 | 38 |  | 19 | 1 | 19 |  |  |  | 0 | 0 | 0 | 0
Объем: 0,5=50/100
|  | Всего по позиции |  |  |  | 19 |  | 19 |  | 19 | 19
78 | м10-03-013-5 | Коммутатор служебной связи | 1 ШТ. | 1 | [8 empty] | 65.04 | 55.28 | 48.78 | 39.02
|  | ЗП |  |  | 65.03 | )*1,2 | 78.04 | 1 | 78.04 |  |  | 78.04
|  | ЭМ |  |  | 24.3 | )*1,2 | 29.16 | 1 | 29.16
|  | в т.ч. ЗПМ |  |  | 2.72 | )*1,2 | 3.26 | 1 | 3.26 |  |  | 3.26
|  | МР |  |  | 22.54 |  | 22.54 | 1 | 22.54
|  | НР от ФОТ [к тек. уровню *0,85] | % | 80 |  |  | 65.04 | 68 | 55.28
|  | СП от ФОТ [к тек. уровню *0,8] | % | 60 |  |  | 48.78 | 48 | 39.02
|  | ЗТР | чел-ч | 6.76 |  | )*1,2 | 8.112
|  | Всего по позиции |  |  |  | 243.56 |  | 224.04 |  | 243.56 | 224.04
79 | цена поставщика | Коммутатор 8 портов с PoE DGS-1008P/C1B Базисная стоимость: 608,74 - занесена вручную | ШТ | 1 | 608.74 |  | 608.74 | 1 | 608.74 |  |  |  | 0 | 0 | 0 | 0
|  | Всего по позиции |  |  |  | 608.74 |  | 608.74 |  | 608.74 | 608.74
80 | м10-03-014-1 | Электрическая проверка и настройка коммутатора междугородного | 1 рабочее место | 1 | [8 empty] | 390.37 | 331.81 | 292.78 | 234.22
|  | ЗП |  |  | 487.96 |  | 487.96 | 1 | 487.96 |  |  | 487.96
|  | МР |  |  | 9.76 |  | 9.76 | 1 | 9.76
|  | НР от ФОТ [к тек. уровню *0,85] | % | 80 |  |  | 390.37 | 68 | 331.81
|  | СП от ФОТ [к тек. уровню *0,8] | % | 60 |  |  | 292.78 | 48 | 234.22
|  | ЗТР | чел-ч | 44 |  |  | 44
|  | Всего по позиции |  |  |  | 1180.87 |  | 1063.75 |  | 1180.87 | 1063.75
82 | м10-06-068-15 | Настройка простых сетевых трактов конфигурация и настройка сетевых компонентов (мост, маршрутизатор, модем и т.п.) | 1 ШТ. | 1 | [8 empty] | 454.35 | 386.2 | 340.76 | 272.61
|  | ЗП |  |  | 473.28 | )*1,2 | 567.94 | 1 | 567.94 |  |  | 567.94
|  | МР |  |  | 9.47 |  | 9.47 | 1 | 9.47
|  | НР от ФОТ [к тек. уровню *0,85] | % | 80 |  |  | 454.35 | 68 | 386.2
|  | СП от ФОТ [к тек. уровню *0,8] | % | 60 |  |  | 340.76 | 48 | 272.61
|  | ЗТР | чел-ч | 32 |  | )*1,2 | 38.4
|  | Всего по позиции |  |  |  | 1372.52 |  | 1236.22 |  | 1372.52 | 1236.22
83 | м11-04-008-2 | Съемные и выдвижные блоки (модули, ячейки, ТЭЗ), масса до 10 кг | 1 ШТ. | 1 | [8 empty] | 19.65 | 16.7 | 13.88 | 11.11
|  | ЗП |  |  | 17.8 | )*1,2 | 21.36 | 1 | 21.36 |  |  | 21.36
|  | ЭМ |  |  | 0.87 | )*1,2 | 1.04 | 1 | 1.04
|  | МР |  |  | 0.36 |  | 0.36 | 1 | 0.36
|  | НР от ФОТ [к тек. уровню *0,85] | % | 92 |  |  | 19.65 | 78.2 | 16.7
|  | СП от ФОТ [к тек. уровню *0,8] | % | 65 |  |  | 13.88 | 52 | 11.11
|  | ЗТР | чел-ч | 2.06 |  | )*1,2 | 2.472
|  | Всего по позиции |  |  |  | 56.29 |  | 50.57 |  | 56.29 | 50.57
86 | цена поставщика | Медиаконвертер MC220L Базисная стоимость: 247,07 - занесена вручную | ШТ | 1 | 247.07 |  | 247.07 | 1 | 247.07 |  |  |  | 0 | 0 | 0 | 0
|  | Всего по позиции |  |  |  | 247.07 |  | 247.07 |  | 247.07 | 247.07
87 | м08-02-401-1 | Кабель двух-четырехжильный сечением жилы до 16 мм2 с креплением накладными скобами, полосками с установкой ответвительных коробок | 100 м | 1.2 | [8 empty] | 534.52 | 454.34 | 365.72 | 292.58
|  | ЗП |  |  | 388.03 | )*1,2 | 558.76 | 1 | 558.76 |  |  | 558.76
|  | ЭМ |  |  | 70.43 | )*1,2 | 101.42 | 1 | 101.42
|  | в т.ч. ЗПМ |  |  | 2.7 | )*1,2 | 3.89 | 1 | 3.89 |  |  | 3.89
|  | МР |  |  | 191.35 |  | 229.62 | 1 | 229.62
|  | НР от ФОТ [к тек. уровню *0,85] | % | 95 |  |  | 534.52 | 80.75 | 454.34
|  | СП от ФОТ [к тек. уровню *0,8] | % | 65 |  |  | 365.72 | 52 | 292.58
|  | ЗТР | чел-ч | 41.28 |  | )*1,2 | 59.4432
|  | Всего по позиции |  |  |  | 1790.04 |  | 1636.72 |  | 1790.04 | 1636.72
88 | 500-9075-76801 | Кабель сетевой "витая пара" UTP 4х2х0,5 мм, категория 5Е LSZH | м | 123.6 | 7.49 |  | 925.76 | 1 | 925.76 |  |  |  | 0 | 0 | 0 | 0
Объем: 123,6=120*1,03
|  | Всего по позиции |  |  |  | 925.76 |  | 925.76 |  | 925.76 | 925.76
89 | 509-8384 | Коннектор (джек) RJ-45 8P-8C CAT6 (со вставкой) REXANT | 100 шт. | 0.2 | 343.28 |  | 68.66 | 1 | 68.66 |  |  |  | 0 | 0 | 0 | 0
|  | Всего по позиции |  |  |  | 68.66 |  | 68.66 |  | 68.66 | 68.66
90 | м10-06-048-6 | Прокладка волоконно-оптических кабелей в канализации в трубопроводе по свободному каналу | 100 М КАБЕЛЯ | 2 | [8 empty] | 439.7 | 373.75 | 285.81 | 228.64
|  | ЗП |  |  | 155.25 | )*1,2 | 372.6 | 1 | 372.6 |  |  | 372.6
|  | ЭМ |  |  | 267.17 | )*1,2 | 641.21 | 1 | 641.21
|  | в т.ч. ЗПМ |  |  | 27.96 | )*1,2 | 67.1 | 1 | 67.1 |  |  | 67.1
|  | МР |  |  | 16.69 |  | 33.38 | 1 | 33.38
|  | НР от ФОТ [к тек. уровню *0,85] | % | 100 |  |  | 439.7 | 85 | 373.75
|  | СП от ФОТ [к тек. уровню *0,8] | % | 65 |  |  | 285.81 | 52 | 228.64
|  | ЗТР | чел-ч | 15 |  | )*1,2 | 36
|  | Всего по позиции |  |  |  | 1772.7 |  | 1649.58 |  | 1772.7 | 1649.58
91 | м10-06-059-4 | Измерение на смонтированном участке волоконно-оптического кабеля в одном направлении с числом волокон 16 | 1 измерение | 3 | [8 empty] | 173.95 | 147.86 | 113.07 | 90.45
|  | ЗП |  |  | 24.16 | )*1,2*2 | 173.95 | 1 | 173.95 |  |  | 173.95
|  | ЭМ |  |  | 23.88 | )*1,2*2 | 171.94 | 1 | 171.94
|  | МР |  |  | 0.48 | *2 | 2.88 | 1 | 2.88
|  | НР от ФОТ [к тек. уровню *0,85] | % | 100 |  |  | 173.95 | 85 | 147.86
|  | СП от ФОТ [к тек. уровню *0,8] | % | 65 |  |  | 113.07 | 52 | 90.45
|  | ЗТР | чел-ч | 1.87 |  | )*1,2*2 | 13.464
|  | Всего по позиции |  |  |  | 635.79 |  | 587.08 |  | 635.79 | 587.08
92 | цена поставщика | Кабель NKL-F-016A1R-02B-BK Базисная стоимость: 75,56 - занесена вручную | ШТ | 200 | 75.56 |  | 15112 | 1 | 15112 |  |  |  | 0 | 0 | 0 | 0
|  | Всего по позиции |  |  |  | 15112 |  | 15112 |  | 15112 | 15112
93 | м10-06-059-4 | Измерение на смонтированном участке волоконно-оптического кабеля в одном направлении с числом волокон 16 | 1 измерение | 1 | [8 empty] | 24.16 | 20.54 | 15.7 | 12.56
|  | ЗП |  |  | 24.16 |  | 24.16 | 1 | 24.16 |  |  | 24.16
|  | ЭМ |  |  | 23.88 |  | 23.88 | 1 | 23.88
|  | МР |  |  | 0.48 |  | 0.48 | 1 | 0.48
|  | НР от ФОТ [к тек. уровню *0,85] | % | 100 |  |  | 24.16 | 85 | 20.54
|  | СП от ФОТ [к тек. уровню *0,8] | % | 65 |  |  | 15.7 | 52 | 12.56
|  | ЗТР | чел-ч | 1.87 |  |  | 1.87
|  | Всего по позиции |  |  |  | 88.38 |  | 81.62 |  | 88.38 | 81.62
94 | м10-06-060-4 | Монтаж оптического кросса с учетом измерений на волоконно-оптическом кабеле с числом волокон 16 | 1 оптический кросс | 2 | [8 empty] | 111.94 | 95.15 | 72.76 | 58.21
|  | ЗП |  |  | 46.64 | )*1,2 | 111.94 | 1 | 111.94 |  |  | 111.94
|  | ЭМ |  |  | 23.72 | )*1,2 | 56.93 | 1 | 56.93
|  | МР |  |  | 5.21 |  | 10.42 | 1 | 10.42
|  | НР от ФОТ [к тек. уровню *0,85] | % | 100 |  |  | 111.94 | 85 | 95.15
|  | СП от ФОТ [к тек. уровню *0,8] | % | 65 |  |  | 72.76 | 52 | 58.21
|  | ЗТР | чел-ч | 3.61 |  | )*1,2 | 8.664
|  | Всего по позиции |  |  |  | 363.99 |  | 332.65 |  | 363.99 | 332.65
Итого по локальной смете: Структурированная кабельная сеть | [5 empty] | 27948.34 |  | 27198.51 | [9 empty] | Итого по локальной смете: Структурированная кабельная сеть
Локальная смета: Видеонаблюдение | [16 empty] | Локальная смета: Видеонаблюдение
95 | м10-10-001-1 | Камеры видеонаблюдения фиксированные | 1 ШТ. | 4 | [8 empty] | 112.17 | 95.34 | 84.13 | 67.3
|  | ЗП |  |  | 29.21 | )*1,2 | 140.21 | 1 | 140.21 |  |  | 140.21
|  | ЭМ |  |  | 3.58 | )*1,2 | 17.18 | 1 | 17.18
|  | МР |  |  | 0.94 |  | 3.76 | 1 | 3.76
|  | НР от ФОТ [к тек. уровню *0,85] | % | 80 |  |  | 112.17 | 68 | 95.34
|  | СП от ФОТ [к тек. уровню *0,8] | % | 60 |  |  | 84.13 | 48 | 67.3
|  | ЗТР | чел-ч | 2.67 |  | )*1,2 | 12.816
|  | Всего по позиции |  |  |  | 357.45 |  | 323.79 |  | 357.45 | 323.79
96 | цена поставщика | Видеокамера купольная IP-66 DS-2CD4D16FWD-IZS Hikvision Базисная стоимость: 4 117,93 - занесена вручную | шт. | 4 | 4117.93 |  | 16471.72 | 1 | 16471.72 |  |  |  | 0 | 0 | 0 | 0
|  | Всего по позиции |  |  |  | 16471.72 |  | 16471.72 |  | 16471.72 | 16471.72
98 | м10-08-003-3 | Устройство ультразвуковое, блок питания и контроля | 1 ШТ. | 1 | [8 empty] | 38.82 | 32.99 | 29.11 | 23.29
|  | ЗП |  |  | 36.76 | )*1,1)*1,2 | 48.52 | 1 | 48.52 |  |  | 48.52
|  | ЭМ |  |  | 0.25 | )*1,1)*1,2 | 0.33 | 1 | 0.33
|  | МР |  |  | 4.34 |  | 4.34 | 1 | 4.34
|  | НР от ФОТ [к тек. уровню *0,85] | % | 80 |  |  | 38.82 | 68 | 32.99
|  | СП от ФОТ [к тек. уровню *0,8] | % | 60 |  |  | 29.11 | 48 | 23.29
|  | ЗТР | чел-ч | 3.6 |  | )*1,1)*1,2 | 4.752
|  | Всего по позиции |  |  |  | 121.12 |  | 109.47 |  | 121.12 | 109.47
99 | 509-6502 | Источник бесперебойного питания Delta N Series UPS | шт. | 1 | 5415.89 |  | 5415.89 | 1 | 5415.89 |  |  |  | 0 | 0 | 0 | 0
|  | Всего по позиции |  |  |  | 5415.89 |  | 5415.89 |  | 5415.89 | 5415.89
100 | м10-03-013-5 | Коммутатор служебной связи | 1 ШТ. | 1 | [8 empty] | 65.04 | 55.28 | 48.78 | 39.02
|  | ЗП |  |  | 65.03 | )*1,2 | 78.04 | 1 | 78.04 |  |  | 78.04
|  | ЭМ |  |  | 24.3 | )*1,2 | 29.16 | 1 | 29.16
|  | в т.ч. ЗПМ |  |  | 2.72 | )*1,2 | 3.26 | 1 | 3.26 |  |  | 3.26
|  | МР |  |  | 22.54 |  | 22.54 | 1 | 22.54
|  | НР от ФОТ [к тек. уровню *0,85] | % | 80 |  |  | 65.04 | 68 | 55.28
|  | СП от ФОТ [к тек. уровню *0,8] | % | 60 |  |  | 48.78 | 48 | 39.02
|  | ЗТР | чел-ч | 6.76 |  | )*1,2 | 8.112
|  | Всего по позиции |  |  |  | 243.56 |  | 224.04 |  | 243.56 | 224.04
101 |  | IP-видеорегистратор 16-канальный DS-7716NI-E4/16P Базисная стоимость: 4 046,31 - занесена вручную | ШТ | 1 | 4046.31 |  | 4046.31 | 1 | 4046.31 |  |  |  | 0 | 0 | 0 | 0
|  | Всего по позиции |  |  |  | 4046.31 |  | 4046.31 |  | 4046.31 | 4046.31
102 | м10-06-068-15 | Настройка простых сетевых трактов конфигурация и настройка сетевых компонентов (мост, маршрутизатор, модем и т.п.) | 1 ШТ. | 1 | [8 empty] | 454.35 | 386.2 | 340.76 | 272.61
|  | ЗП |  |  | 473.28 | )*1,2 | 567.94 | 1 | 567.94 |  |  | 567.94
|  | МР |  |  | 9.47 |  | 9.47 | 1 | 9.47
|  | НР от ФОТ [к тек. уровню *0,85] | % | 80 |  |  | 454.35 | 68 | 386.2
|  | СП от ФОТ [к тек. уровню *0,8] | % | 60 |  |  | 340.76 | 48 | 272.61
|  | ЗТР | чел-ч | 32 |  | )*1,2 | 38.4
|  | Всего по позиции |  |  |  | 1372.52 |  | 1236.22 |  | 1372.52 | 1236.22
Итого по локальной смете: Видеонаблюдение | [5 empty] | 28028.57 |  | 27827.44 | [9 empty] | Итого по локальной смете: Видеонаблюдение
Итого по локальной смете №02-01-08: Сети связи. Компьютерные сети, система контроля и управления доступом. Видеонаблюдение. Охранная сигнализация | [5 empty] | 110243.52 |  | 107405.9 | [9 empty] | Итого по смете: 177СС
|  | Стоимость оборудования (всего) | [16 empty] | Стоимость оборудования (всего)
|  | Строительные работы с НР и СП | [16 empty] | Строительные работы с НР и СП
|  | Монтажные работы с НР и СП | [5 empty] | 107405.9 | [10 empty] | Монтажные работы с НР и СП
|  | Прочие работы с НР и СП | [16 empty] | Прочие работы с НР и СП
|  | Всего с НР и СП | [5 empty] | 107405.9 | [10 empty] | Всего с НР и СП
ИТОГО В ТЕКУЩЕМ УРОВНЕ ЦЕН НА 1 КВАРТАЛ 2017
|  | Стоимость оборудования (ИНДЕКС К ОБОРУДОВАНИЮ 3,58) | [6 empty] | 0
|  | Строительные работы с НР и СП (ИНДЕКС К СМР 7,1) | [6 empty] | 0
|  | Монтажные работы с НР и СП (ИНДЕКС К СМР 7,1) | [6 empty] | 762581.89
|  | Прочие работы с НР и СП (ИНДЕКС К ПРОЧИМ 17,89) | [6 empty] | 0
|  | Всего с НР и СП | [6 empty] | 762581.89
Составил
[должность,подпись(инициалы,фамилия)]
Проверил
[должность,подпись(инициалы,фамилия)]

## 02-01-09 (hidden)
Smeta.RU (495) 974-1589
Форма № 1а
(наименование стройки)
ЛОКАЛЬНАЯ СМЕТА № 02-01-09 | [16 empty] | ЛОКАЛЬНАЯ СМЕТА №
(локальный сметный расчет)
Пожарная сигнализация, оповещение о пожаре, противопожарная автоматика и блокировки | [16 empty] | 177АУПС
(наименование работ и затрат, наименование объекта)
Основание: | [16 empty] | Основание:
[7 empty] | базовая | текущая
[7 empty] | цена | цена
|  |  |  | Сметная стоимость |  |  | 172.9395 | 171.323 | тыс.руб
|  |  |  | Нормативная трудоемкость |  |  | 642.7188 | 642.7188 | чел.час.
|  |  |  | Средства на оплату труда |  |  | 6.1303 | 6.1303 | тыс.руб
Составлен(а) в уровне текущих (прогнозных) цен Уровень цен
№ п/п | Шифр расценки и коды ресурсов | Наименование работ и затрат | Единица измерения | Кол-во единиц | Цена на единицу измерения, руб. | Попра-вочные коэфф., нормы НР и СП | Всего затрат в базисном уровне цен, руб. | Индексы пересчета, нормы НР и СП | ВСЕГО затрат, руб.
1 | 2 | 3 | 4 | 5 | 6 | 7 | 8 | 9 | 10
Раздел: Оборудование | [16 empty] | Раздел: Оборудование
1 | м10-08-001-6 | Приборы приемно-контрольные сигнальные, концентратор блок базовый на 10 лучей | 1 ШТ. | 14 | [8 empty] | 649.02 | 551.66 | 486.76 | 389.41
|  | ЗП |  |  | 48.29 | )*1,2 | 811.27 | 1 | 811.27 |  |  | 811.27
|  | ЭМ |  |  | 0.31 | )*1,2 | 5.21 | 1 | 5.21
|  | в т.ч. ЗПМ |  |  | 0 | )*1,2 | 0 | 1 | 0 |  |  | 0
|  | МР |  |  | 6.35 |  | 88.9 | 1 | 88.9
|  | НР от ФОТ [к тек. уровню *0,85] | % | 80 |  |  | 649.02 | 68 | 551.66
|  | СП от ФОТ [к тек. уровню *0,8] | % | 60 |  |  | 486.76 | 48 | 389.41
|  | ЗТР | чел-ч | 4.8 |  | )*1,2 | 80.64
|  | Всего по позиции |  |  |  | 2041.16 |  | 1846.45 |  | 2041.16 | 1846.45
2 | Болид | Блок контрольно-пусковой С2000-КПБ Базисная стоимость: 658,47 - занесена вручную | шт. | 1 | 658.47 |  | 658.47 | 1 | 658.47 |  |  |  | 0 | 0 | 0 | 0
|  | Всего по позиции |  |  |  | 658.47 |  | 658.47 |  | 658.47 | 658.47
3 | Болид | Блок сигнально-пусковой С2000-СП1 исп 1 Базисная стоимость: 432,00 - занесена вручную | шт. | 10 | 432 |  | 4320 | 1 | 4320 |  |  |  | 0 | 0 | 0 | 0
|  | Всего по позиции |  |  |  | 4320 |  | 4320 |  | 4320 | 4320
4 | Болид | Контроллер двухпроводной линии связи С2000-КДЛ Базисная стоимость: 550,49 - занесена вручную | шт. | 3 | 550.49 |  | 1651.47 | 1 | 1651.47 |  |  |  | 0 | 0 | 0 | 0
|  | Всего по позиции |  |  |  | 1651.47 |  | 1651.47 |  | 1651.47 | 1651.47
5 | Болид | Контроллер доступа С2000-2 Базисная стоимость: 2 837,58 - занесена вручную | шт. | 1 | 2837.58 |  | 2837.58 | 1 | 2837.58 |  |  |  | 0 | 0 | 0 | 0
|  | Всего по позиции |  |  |  | 2837.58 |  | 2837.58 |  | 2837.58 | 2837.58
6 | м10-08-003-3 | Устройство ультразвуковое, блок питания и контроля | 1 ШТ. | 3 | [8 empty] | 105.87 | 89.99 | 79.4 | 63.52
|  | ЗП |  |  | 36.76 | )*1,2 | 132.34 | 1 | 132.34 |  |  | 132.34
|  | ЭМ |  |  | 0.25 | )*1,2 | 0.9 | 1 | 0.9
|  | в т.ч. ЗПМ |  |  | 0 | )*1,2 | 0 | 1 | 0 |  |  | 0
|  | МР |  |  | 4.34 |  | 13.02 | 1 | 13.02
|  | НР от ФОТ [к тек. уровню *0,85] | % | 80 |  |  | 105.87 | 68 | 89.99
|  | СП от ФОТ [к тек. уровню *0,8] | % | 60 |  |  | 79.4 | 48 | 63.52
|  | ЗТР | чел-ч | 3.6 |  | )*1,2 | 12.96
|  | Всего по позиции |  |  |  | 331.53 |  | 299.77 |  | 331.53 | 299.77
7 | Болид | Источник питания резервированный РИП 24.исп 6 Базисная стоимость: 1 670,39 - занесена вручную | шт. | 1 | 1670.39 |  | 1670.39 | 1 | 1670.39 |  |  |  | 0 | 0 | 0 | 0
|  | Всего по позиции |  |  |  | 1670.39 |  | 1670.39 |  | 1670.39 | 1670.39
8 | Болид | Источник питания резервированный РИП 12.исп 6 Базисная стоимость: 1 670,39 - занесена вручную | шт. | 2 | 1670.39 |  | 3340.78 | 1 | 3340.78 |  |  |  | 0 | 0 | 0 | 0
|  | Всего по позиции |  |  |  | 3340.78 |  | 3340.78 |  | 3340.78 | 3340.78
9 | Delta | Аккумулятор DTM 1217 Базисная стоимость: 501,84 - занесена вручную | шт. | 2 | 501.84 |  | 1003.68 | 1 | 1003.68 |  |  |  | 0 | 0 | 0 | 0
|  | Всего по позиции |  |  |  | 1003.68 |  | 1003.68 |  | 1003.68 | 1003.68
10 | Delta | Аккумулятор DTM 1226 Базисная стоимость: 872,96 - занесена вручную | шт. | 1 | 872.96 |  | 872.96 | 1 | 872.96 |  |  |  | 0 | 0 | 0 | 0
|  | Всего по позиции |  |  |  | 872.96 |  | 872.96 |  | 872.96 | 872.96
11 | м08-01-081-1 | Аппарат (кнопка, ключ управления, замок электромагнитной блокировки, звуковой сигнал, сигнальная лампа) управления и сигнализации, количество подключаемых концов до 2 | 1 ШТ. | 14 | [8 empty] | 182.11 | 154.79 | 124.6 | 99.68
|  | ЗП |  |  | 10.87 | )*1,2 | 182.62 | 1 | 182.62 |  |  | 182.62
|  | ЭМ |  |  | 8.87 | )*1,2 | 149.02 | 1 | 149.02
|  | в т.ч. ЗПМ |  |  | 0.54 | )*1,2 | 9.07 | 1 | 9.07 |  |  | 9.07
|  | МР |  |  | 0.76 |  | 10.64 | 1 | 10.64
|  | НР от ФОТ [к тек. уровню *0,85] | % | 95 |  |  | 182.11 | 80.75 | 154.79
|  | СП от ФОТ [к тек. уровню *0,8] | % | 65 |  |  | 124.6 | 52 | 99.68
|  | ЗТР | чел-ч | 1.13 |  | )*1,2 | 18.984
|  | Всего по позиции |  |  |  | 648.99 |  | 596.75 |  | 648.99 | 596.75
12 | Болид | Блок разветвительно-изолирующий БРИЗ Базисная стоимость: 92,27 - занесена вручную | шт. | 8 | 92.27 |  | 738.16 | 1 | 738.16 |  |  |  | 0 | 0 | 0 | 0
|  | Всего по позиции |  |  |  | 738.16 |  | 738.16 |  | 738.16 | 738.16
13 | Болид | Блок защитный сетевой БЗС Базисная стоимость: 178,25 - занесена вручную | шт. | 3 | 178.25 |  | 534.75 | 1 | 534.75 |  |  |  | 0 | 0 | 0 | 0
|  | Всего по позиции |  |  |  | 534.75 |  | 534.75 |  | 534.75 | 534.75
14 | Болид | Блок защиты коммутационный БЗК Базисная стоимость: 207,83 - занесена вручную | шт. | 3 | 207.83 |  | 623.49 | 1 | 623.49 |  |  |  | 0 | 0 | 0 | 0
|  | Всего по позиции |  |  |  | 623.49 |  | 623.49 |  | 623.49 | 623.49
15 | м10-08-003-4 | Устройство ультразвуковое, преобразователь (излучатель или приемник) | 1 ШТ. | 1 | [8 empty] | 33.25 | 28.26 | 24.94 | 19.95
|  | ЗП |  |  | 34.63 | )*1,2 | 41.56 | 1 | 41.56 |  |  | 41.56
|  | ЭМ |  |  | 0.25 | )*1,2 | 0.3 | 1 | 0.3
|  | в т.ч. ЗПМ |  |  | 0 | )*1,2 | 0 | 1 | 0 |  |  | 0
|  | МР |  |  | 3.67 |  | 3.67 | 1 | 3.67
|  | НР от ФОТ [к тек. уровню *0,85] | % | 80 |  |  | 33.25 | 68 | 28.26
|  | СП от ФОТ [к тек. уровню *0,8] | % | 60 |  |  | 24.94 | 48 | 19.95
|  | ЗТР | чел-ч | 3.6 |  | )*1,2 | 4.32
|  | Всего по позиции |  |  |  | 103.72 |  | 93.74 |  | 103.72 | 93.74
16 | Болид | Преобразователь интерфейса С2000-Ethernet Базисная стоимость: 507,48 - занесена вручную | шт. | 1 | 507.48 |  | 507.48 | 1 | 507.48 |  |  |  | 0 | 0 | 0 | 0
|  | Всего по позиции |  |  |  | 507.48 |  | 507.48 |  | 507.48 | 507.48
17 | м10-08-002-2 | Извещатель ПС автоматический дымовой, фотоэлектрический, радиоизотопный, световой в нормальном исполнении | 1 ШТ. | 22 | [8 empty] | 341.3 | 290.1 | 255.97 | 204.78
|  | ЗП |  |  | 16.16 | )*1,2 | 426.62 | 1 | 426.62 |  |  | 426.62
|  | ЭМ |  |  | 0.31 | )*1,2 | 8.18 | 1 | 8.18
|  | в т.ч. ЗПМ |  |  | 0 | )*1,2 | 0 | 1 | 0 |  |  | 0
|  | МР |  |  | 2.74 |  | 60.28 | 1 | 60.28
|  | НР от ФОТ [к тек. уровню *0,85] | % | 80 |  |  | 341.3 | 68 | 290.1
|  | СП от ФОТ [к тек. уровню *0,8] | % | 60 |  |  | 255.97 | 48 | 204.78
|  | ЗТР | чел-ч | 1.68 |  | )*1,2 | 44.352
|  | Всего по позиции |  |  |  | 1092.35 |  | 989.96 |  | 1092.35 | 989.96
18 | Болид | Извещатель пожарный дымовой оптико-электронный адресно-аналоговый ДИП-34А-04 Базисная стоимость: 259,27 - занесена вручную | шт. | 15 | 259.27 |  | 3889.05 | 1 | 3889.05 |  |  |  | 0 | 0 | 0 | 0
|  | Всего по позиции |  |  |  | 3889.05 |  | 3889.05 |  | 3889.05 | 3889.05
19 | Болид | Извещатель пожарный пламени Болид С2000-Спектрон-607 Базисная стоимость: 4 423,35 - занесена вручную | шт. | 7 | 4423.35 |  | 30963.45 | 1 | 30963.45 |  |  |  | 0 | 0 | 0 | 0
|  | Всего по позиции |  |  |  | 30963.45 |  | 30963.45 |  | 30963.45 | 30963.45
20 | м10-08-002-1 | Извещатель ПС автоматический тепловой электро-контактный, магнитоконтактный в нормальном исполнении | 1 ШТ. | 22 | [8 empty] | 170.65 | 145.05 | 127.99 | 102.39
|  | ЗП |  |  | 8.08 | )*1,2 | 213.31 | 1 | 213.31 |  |  | 213.31
|  | ЭМ |  |  | 0.12 | )*1,2 | 3.17 | 1 | 3.17
|  | в т.ч. ЗПМ |  |  | 0 | )*1,2 | 0 | 1 | 0 |  |  | 0
|  | МР |  |  | 1.28 |  | 28.16 | 1 | 28.16
|  | НР от ФОТ [к тек. уровню *0,85] | % | 80 |  |  | 170.65 | 68 | 145.05
|  | СП от ФОТ [к тек. уровню *0,8] | % | 60 |  |  | 127.99 | 48 | 102.39
|  | ЗТР | чел-ч | 0.84 |  | )*1,2 | 22.176
|  | Всего по позиции |  |  |  | 543.28 |  | 492.08 |  | 543.28 | 492.08
21 | Болид | Извещатель пожарный ручной адресный ИПР 513-3АМ Базисная стоимость: 138,40 - занесена вручную | шт. | 4 | 138.4 |  | 553.6 | 1 | 553.6 |  |  |  | 0 | 0 | 0 | 0
|  | Всего по позиции |  |  |  | 553.6 |  | 553.6 |  | 553.6 | 553.6
22 | Болид | Извещатель тепловой адресный С2000-ИП-03 Базисная стоимость: 180,34 - занесена вручную | шт. | 18 | 180.34 |  | 3246.12 | 1 | 3246.12 |  |  |  | 0 | 0 | 0 | 0
|  | Всего по позиции |  |  |  | 3246.12 |  | 3246.12 |  | 3246.12 | 3246.12
23 | м10-01-003-9 | Табло рядовой сигнализации | 1 табло | 4 | [8 empty] | 7.38 | 6.27 | 5.53 | 4.43
|  | ЗП |  |  | 1.92 | )*1,2 | 9.22 | 1 | 9.22 |  |  | 9.22
|  | ЭМ |  |  | 0 | )*1,2 | 0 | 1 | 0
|  | в т.ч. ЗПМ |  |  | 0 | )*1,2 | 0 | 1 | 0 |  |  | 0
|  | МР |  |  | 0.04 |  | 0.16 | 1 | 0.16
|  | НР от ФОТ [к тек. уровню *0,85] | % | 80 |  |  | 7.38 | 68 | 6.27
|  | СП от ФОТ [к тек. уровню *0,8] | % | 60 |  |  | 5.53 | 48 | 4.43
|  | ЗТР | чел-ч | 0.2 |  | )*1,2 | 0.96
|  | Всего по позиции |  |  |  | 22.29 |  | 20.08 |  | 22.29 | 20.08
24 |  | Оповещатель пожарный комбинированный свето-звуковой (табло) БЛИК-ЗС-12 "Выход" Базисная стоимость: 88,05 - занесена вручную | шт. | 4 | 88.05 |  | 352.2 | 1 | 352.2 |  |  |  | 0 | 0 | 0 | 0
|  | Всего по позиции |  |  |  | 352.2 |  | 352.2 |  | 352.2 | 352.2
25 | м10-04-101-7 | Громкоговоритель или звуковая колонка в помещении | 1 ШТ. | 9 | [8 empty] | 180.24 | 153.2 | 127.34 | 101.87
|  | ЗП |  |  | 18.14 | )*1,2 | 195.91 | 1 | 195.91 |  |  | 195.91
|  | ЭМ |  |  | 0 | )*1,2 | 0 | 1 | 0
|  | в т.ч. ЗПМ |  |  | 0 | )*1,2 | 0 | 1 | 0 |  |  | 0
|  | МР |  |  | 12.63 |  | 113.67 | 1 | 113.67
|  | НР от ФОТ [к тек. уровню *0,85] | % | 92 |  |  | 180.24 | 78.2 | 153.2
|  | СП от ФОТ [к тек. уровню *0,8] | % | 65 |  |  | 127.34 | 52 | 101.87
|  | ЗТР | чел-ч | 2 |  | )*1,2 | 21.6
|  | Всего по позиции |  |  |  | 617.16 |  | 564.65 |  | 617.16 | 564.65
26 |  | Громкоговоритель SWS-03 Базисная стоимость: 382,80 - занесена вручную | шт. | 1 | 382.8 |  | 382.8 | 1 | 382.8 |  |  |  | 0 | 0 | 0 | 0
|  | Всего по позиции |  |  |  | 382.8 |  | 382.8 |  | 382.8 | 382.8
27 |  | Громкоговоритель CS-03A Базисная стоимость: 218,73 - занесена вручную | шт. | 6 | 218.73 |  | 1312.38 | 1 | 1312.38 |  |  |  | 0 | 0 | 0 | 0
|  | Всего по позиции |  |  |  | 1312.38 |  | 1312.38 |  | 1312.38 | 1312.38
28 |  | Рупор вер.3xx Базисная стоимость: 1 376,30 - занесена вручную | шт. | 1 | 1376.3 |  | 1376.3 | 1 | 1376.3 |  |  |  | 0 | 0 | 0 | 0
|  | Всего по позиции |  |  |  | 1376.3 |  | 1376.3 |  | 1376.3 | 1376.3
29 |  | Рупор вер.2xx Базисная стоимость: 1 376,30 - занесена вручную | шт. | 1 | 1376.3 |  | 1376.3 | 1 | 1376.3 |  |  |  | 0 | 0 | 0 | 0
|  | Всего по позиции |  |  |  | 1376.3 |  | 1376.3 |  | 1376.3 | 1376.3
30 |  | Аккумулятор 12 В, 7 Ач для Рупор Базисная стоимость: 109,90 - занесена вручную | шт. | 4 | 109.9 |  | 439.6 | 1 | 439.6 |  |  |  | 0 | 0 | 0 | 0
|  | Всего по позиции |  |  |  | 439.6 |  | 439.6 |  | 439.6 | 439.6
31 | м08-03-572-4 | Блок управления шкафного исполнения или распределительный пункт (шкаф), устанавливаемый на стене, высота и ширина до 1200х1000 мм | 1 ШТ. | 4 | [8 empty] | 175.75 | 149.39 | 120.25 | 96.2
|  | ЗП |  |  | 34.62 | )*1,2 | 166.18 | 1 | 166.18 |  |  | 166.18
|  | ЭМ |  |  | 73.64 | )*1,2 | 353.47 | 1 | 353.47
|  | в т.ч. ЗПМ |  |  | 3.92 | )*1,2 | 18.82 | 1 | 18.82 |  |  | 18.82
|  | МР |  |  | 293.23 |  | 1172.92 | 1 | 1172.92
|  | НР от ФОТ [к тек. уровню *0,85] | % | 95 |  |  | 175.75 | 80.75 | 149.39
|  | СП от ФОТ [к тек. уровню *0,8] | % | 65 |  |  | 120.25 | 52 | 96.2
|  | ЗТР | чел-ч | 3.49 |  | )*1,2 | 16.752
|  | Всего по позиции |  |  |  | 1988.57 |  | 1938.16 |  | 1988.57 | 1938.16
32 | ЩАП | Корпус сварной навесной серии ST 800x800x300мм R5ST0883 IP65 Базисная стоимость: 2 615,80 - занесена вручную | шт. | 2 | 2615.8 |  | 5231.6 | 1 | 5231.6 |  |  |  | 0 | 0 | 0 | 0
|  | Всего по позиции |  |  |  | 5231.6 |  | 5231.6 |  | 5231.6 | 5231.6
33 | ЩАП | Корпус сварной навесной серии ST 800x600x300мм R5ST0863, IP65 Базисная стоимость: 1 820,38 - занесена вручную | шт. | 2 | 1820.38 |  | 3640.76 | 1 | 3640.76 |  |  |  | 0 | 0 | 0 | 0
|  | Всего по позиции |  |  |  | 3640.76 |  | 3640.76 |  | 3640.76 | 3640.76
Итого по разделу: Оборудование | [5 empty] | 78912.42 |  | 78365.01 | [9 empty] | Итого по разделу: Оборудование
Раздел: Кабельные изделия | [16 empty] | Раздел: Кабельные изделия
34 | м08-02-401-1 | Кабель двух-четырехжильный сечением жилы до 16 мм2 с креплением накладными скобами, полосками с установкой ответвительных коробок | 100 м | 6.3 | [8 empty] | 2806.22 | 2385.29 | 1920.05 | 1536.04
Объем: 6,3=630/100
|  | ЗП |  |  | 388.03 | )*1,2 | 2933.51 | 1 | 2933.51 |  |  | 2933.51
|  | ЭМ |  |  | 70.43 | )*1,2 | 532.45 | 1 | 532.45
|  | в т.ч. ЗПМ |  |  | 2.7 | )*1,2 | 20.41 | 1 | 20.41 |  |  | 20.41
|  | МР |  |  | 191.35 |  | 1205.51 | 1 | 1205.51
|  | НР от ФОТ [к тек. уровню *0,85] | % | 95 |  |  | 2806.22 | 80.75 | 2385.29
|  | СП от ФОТ [к тек. уровню *0,8] | % | 65 |  |  | 1920.05 | 52 | 1536.04
|  | ЗТР | чел-ч | 41.28 |  | )*1,2 | 312.0768
|  | Всего по позиции |  |  |  | 9397.74 |  | 8592.8 |  | 9397.74 | 8592.8
35 | 501-1888 | Кабели парной скрутки огнестойкие для систем пожарной сигнализации с однопроволочными медными жилами, изоляцией из кремнийорганической резины, оболочкой из ПВХ, не распространяющий горение, с низким дымо- и газовыделением, с экраном из алюмолавсановой ленты, марки КПСЭнг-FRLS 2х2х0,75 | 1000 м | 0.0816 | 8295.29 |  | 676.9 | 1 | 676.9 |  |  |  | 0 | 0 | 0 | 0
Объем: 0,0816=80/1000*1,02
|  | Всего по позиции |  |  |  | 676.9 |  | 676.9 |  | 676.9 | 676.9
36 | 501-1906 | Кабели парной скрутки огнестойкие для систем пожарной сигнализации с однопроволочными медными жилами, изоляцией из кремнийорганической резины, оболочкой из безгалогенной полимерной композиции, не распространяющий горение, с низким дымо- и газовыделением, марки КПСнг(А)-FRHF 2х2х0,75 | 1000 м | 0.255 | 16358.22 |  | 4171.35 | 1 | 4171.35 |  |  |  | 0 | 0 | 0 | 0
Объем: 0,255=250/1000*1,02
|  | Всего по позиции |  |  |  | 4171.35 |  | 4171.35 |  | 4171.35 | 4171.35
37 | 501-1907 | Кабели парной скрутки огнестойкие для систем пожарной сигнализации с однопроволочными медными жилами, изоляцией из кремнийорганической резины, оболочкой из безгалогенной полимерной композиции, не распространяющий горение, с низким дымо- и газовыделением, марки КПСнг(А)-FRHF 2х2х1,0 | 1000 м | 0.255 | 20279.94 |  | 5171.38 | 1 | 5171.38 |  |  |  | 0 | 0 | 0 | 0
Объем: 0,255=250/1000*1,02
|  | Всего по позиции |  |  |  | 5171.38 |  | 5171.38 |  | 5171.38 | 5171.38
38 |  | Кабель силовой ВВГнг-LS 2х0,75 Базисная стоимость: 6,54 - занесена вручную | м | 51 | 6.54 |  | 333.54 | 1 | 333.54 |  |  |  | 0 | 0 | 0 | 0
Объем: 51=50*1,02
|  | Всего по позиции |  |  |  | 333.54 |  | 333.54 |  | 333.54 | 333.54
39 | м08-10-010-1 | Прокладка труб гофрированных ПВХ для защиты проводов и кабелей | 100 м | 3 | [8 empty] | 477.22 | 405.64 | 326.52 | 261.22
Объем: 3=300/100
|  | ЗП |  |  | 139.54 | )*1,2 | 502.34 | 1 | 502.34 |  |  | 502.34
|  | ЭМ |  |  | 63.56 | )*1,2 | 228.82 | 1 | 228.82
|  | в т.ч. ЗПМ |  |  | 0 | )*1,2 | 0 | 1 | 0 |  |  | 0
|  | МР |  |  | 16.79 |  | 50.37 | 1 | 50.37
|  | НР от ФОТ [к тек. уровню *0,85] | % | 95 |  |  | 477.22 | 80.75 | 405.64
|  | СП от ФОТ [к тек. уровню *0,8] | % | 65 |  |  | 326.52 | 52 | 261.22
|  | ЗТР | чел-ч | 15.2 |  | )*1,2 | 54.72
|  | Всего по позиции |  |  |  | 1585.27 |  | 1448.39 |  | 1585.27 | 1448.39
40 | 103-2413 | Трубы гибкие гофрированные легкие из самозатухающего ПВХ (IP55) серии FL, с зондом, диаметром 20 мм | 10 м | 30.6 | 21.2 |  | 648.72 | 1 | 648.72 |  |  |  | 0 | 0 | 0 | 0
Объем: 30,6=300/10*1,02
|  | Всего по позиции |  |  |  | 648.72 |  | 648.72 |  | 648.72 | 648.72
41 | 509-5777 | Держатель с защелкой "DKC" для труб диаметром 25 мм | 100 шт. | 0.03 | 38 |  | 1.14 | 1 | 1.14 |  |  |  | 0 | 0 | 0 | 0
Объем: 0,03=3/100
|  | Всего по позиции |  |  |  | 1.14 |  | 1.14 |  | 1.14 | 1.14
42 | 103-2438 | Трубы жесткие гладкие тяжелые из самозатухающего ПВХ (IP55) серии RIG, диаметром 20 мм | 10 м | 1.02 | 65.83 |  | 67.15 | 1 | 67.15 |  |  |  | 0 | 0 | 0 | 0
Объем: 1,02=10/10*1,02
|  | Всего по позиции |  |  |  | 67.15 |  | 67.15 |  | 67.15 | 67.15
43 | м08-02-396-6 | Короб металлический по стенам и потолкам, длина 3 м | 100 м | 1.75 | [8 empty] | 443.77 | 377.21 | 303.63 | 242.91
Объем: 1,75=175/100
|  | ЗП |  |  | 221.09 | )*1,2 | 464.29 | 1 | 464.29 |  |  | 464.29
|  | ЭМ |  |  | 36.2 | )*1,2 | 76.02 | 1 | 76.02
|  | в т.ч. ЗПМ |  |  | 1.35 | )*1,2 | 2.84 | 1 | 2.84 |  |  | 2.84
|  | МР |  |  | 111.92 |  | 195.86 | 1 | 195.86
|  | НР от ФОТ [к тек. уровню *0,85] | % | 95 |  |  | 443.77 | 80.75 | 377.21
|  | СП от ФОТ [к тек. уровню *0,8] | % | 65 |  |  | 303.63 | 52 | 242.91
|  | ЗТР | чел-ч | 23.52 |  | )*1,2 | 49.392
|  | Всего по позиции |  |  |  | 1483.57 |  | 1356.29 |  | 1483.57 | 1356.29
44 |  | Лоток проволочный 150х50х3000 (FC5015INOX) Базисная стоимость: 387,38 - занесена вручную | м | 75 | 387.38 |  | 29053.5 | 1 | 29053.5 |  |  |  | 0 | 0 | 0 | 0
|  | Всего по позиции |  |  |  | 29053.5 |  | 29053.5 |  | 29053.5 | 29053.5
45 |  | Металлорукав DN 20мм в гладкой ПВХ изоляции Dвнутр=20.5 Базисная стоимость: 387,38 - занесена вручную | м | 100 | 387.38 |  | 38738 | 1 | 38738 |  |  |  | 0 | 0 | 0 | 0
|  | Всего по позиции |  |  |  | 38738 |  | 38738 |  | 38738 | 38738
46 | Россия | Расходные материалы Базисная стоимость: 2 698,80 - занесена вручную | компл. | 1 | 2698.8 |  | 2698.8 | 1 | 2698.8 |  |  |  | 0 | 0 | 0 | 0
|  | Всего по позиции |  |  |  | 2698.8 |  | 2698.8 |  | 2698.8 | 2698.8
Итого по разделу: Кабельные изделия | [5 empty] | 94027.06 |  | 92957.96 | [9 empty] | Итого по разделу: Кабельные изделия
Итого по локальной смете: | [5 empty] | 172939.48 |  | 171322.97 | [9 empty] | Итого по локальной смете:
Итого по локальной смете №02-01-09: Пожарная сигнализация, оповещение о пожаре, противопожарная автоматика и блокировки | [5 empty] | 172939.48 |  | 171322.97 | [9 empty] | Итого по смете: 177АУПС
|  | Стоимость оборудования (всего) | [16 empty] | Стоимость оборудования (всего)
|  | Строительные работы с НР и СП | [5 empty] | 93968.73 | [10 empty] | Строительные работы с НР и СП
|  | Монтажные работы с НР и СП | [16 empty] | Монтажные работы с НР и СП
|  | Прочие работы с НР и СП | [16 empty] | Прочие работы с НР и СП
|  | Всего с НР и СП | [5 empty] | 93968.73 | [10 empty] | Всего с НР и СП
ИТОГО В ТЕКУЩЕМ УРОВНЕ ЦЕН НА 1 КВАРТАЛ 2017
|  | Стоимость оборудования (ИНДЕКС К ОБОРУДОВАНИЮ 3,58) | [6 empty] | 0
|  | Строительные работы с НР и СП (ИНДЕКС К СМР 7,1) | [6 empty] | 667177.98
|  | Монтажные работы с НР и СП (ИНДЕКС К СМР 7,1) | [6 empty] | 0
|  | Прочие работы с НР и СП (ИНДЕКС К ПРОЧИМ 17,89) | [6 empty] | 0
|  | Всего с НР и СП | [6 empty] | 667177.98
Составил
[должность,подпись(инициалы,фамилия)]
Проверил
[должность,подпись(инициалы,фамилия)]

## 02-01-10 (hidden)
Smeta.RU (495) 974-1589
Форма № 1а
(наименование стройки)
ЛОКАЛЬНАЯ СМЕТА № 02-01-10 | [16 empty] | ЛОКАЛЬНАЯ СМЕТА №
(локальный сметный расчет)
Автоматизация общеобменной вентиляции | [16 empty] | 177АОВ
(наименование работ и затрат, наименование объекта)
Основание: | [16 empty] | Основание:
[7 empty] | базовая | текущая
[7 empty] | цена | цена
|  |  |  | Сметная стоимость |  |  | 774.273 | 768.7898 | тыс.руб
|  |  |  | Нормативная трудоемкость |  |  | 2114.3976 | 2114.3976 | чел.час.
|  |  |  | Средства на оплату труда |  |  | 21.0896 | 21.0896 | тыс.руб
Составлен(а) в уровне текущих (прогнозных) цен Уровень цен
№ п/п | Шифр расценки и коды ресурсов | Наименование работ и затрат | Единица измерения | Кол-во единиц | Цена на единицу измерения, руб. | Попра-вочные коэфф., нормы НР и СП | Всего затрат в базисном уровне цен, руб. | Индексы пересчета, нормы НР и СП | ВСЕГО затрат, руб.
1 | 2 | 3 | 4 | 5 | 6 | 7 | 8 | 9 | 10
Раздел: 3. Приборы и средства автоматизации | [16 empty] | Раздел: 3. Приборы и средства автоматизации
Подраздел: 3.1. Система П1 | [16 empty] | Подраздел: 3.1. Система П1
1 | м11-02-002-1 | Прибор, устанавливаемый на фланцевых соединениях, масса до 1,5 кг | 1 ШТ. | 14 | [8 empty] | 274.71 | 233.51 | 206.03 | 164.83
|  | ЗП |  |  | 20.44 | )*1,2 | 343.39 | 1 | 343.39 |  |  | 343.39
|  | ЭМ |  |  | 0 | )*1,2 | 0 | 1 | 0
|  | в т.ч. ЗПМ |  |  | 0 | )*1,2 | 0 | 1 | 0 |  |  | 0
|  | МР |  |  | 2.51 |  | 35.14 | 1 | 35.14
|  | НР от ФОТ [к тек. уровню *0,85] | % | 80 |  |  | 274.71 | 68 | 233.51
|  | СП от ФОТ [к тек. уровню *0,8] | % | 60 |  |  | 206.03 | 48 | 164.83
|  | ЗТР | чел-ч | 2.06 |  | )*1,2 | 34.608
|  | Всего по позиции |  |  |  | 859.27 |  | 776.87 |  | 859.27 | 776.87
2 |  | Датчик влажности и температуры комнатный, DC 0...10V, 0...100%, -40...+70 °C QFA3160 Siemens Базисная стоимость: 3 843,61 - занесена вручную | шт. | 1 | 3843.61 |  | 3843.61 | 1 | 3843.61 |  |  |  | 0 | 0 | 0 | 0
|  | Всего по позиции |  |  |  | 3843.61 |  | 3843.61 |  | 3843.61 | 3843.61
3 |  | Экран для защиты датчика QFA3160 от излучения для установки на наружные стены AQF3100 Siemens Базисная стоимость: 2 082,51 - занесена вручную | шт. | 1 | 2082.51 |  | 2082.51 | 1 | 2082.51 |  |  |  | 0 | 0 | 0 | 0
|  | Всего по позиции |  |  |  | 2082.51 |  | 2082.51 |  | 2082.51 | 2082.51
4 |  | Датчик температуры и влажности канальный DC 0...10. DC 0...10 QFM2160 Siemens | шт. | 1 | 2584.98 |  | 2584.98 | 1 | 2584.98 |  |  |  | 0 | 0 | 0 | 0
|  | Всего по позиции |  |  |  | 2584.98 |  | 2584.98 |  | 2584.98 | 2584.98
5 |  | Датчик температуры погружной, NTC 10k, -30...+130С, QAE2130.010 Siemens | шт. | 1 | 560.25 |  | 560.25 | 1 | 560.25 |  |  |  | 0 | 0 | 0 | 0
|  | Всего по позиции |  |  |  | 560.25 |  | 560.25 |  | 560.25 | 560.25
6 |  | Защитная гильза, 100 мм, G?" LW7, нержавеющая сталь V4A ALT-SS100 Siemens | шт. | 1 | 232.31 |  | 232.31 | 1 | 232.31 |  |  |  | 0 | 0 | 0 | 0
|  | Всего по позиции |  |  |  | 232.31 |  | 232.31 |  | 232.31 | 232.31
7 |  | Датчик температуры канальный, NTC 10k, QAM2130.040 Siemens | шт. | 1 | 658.02 |  | 658.02 | 1 | 658.02 |  |  |  | 0 | 0 | 0 | 0
|  | Всего по позиции |  |  |  | 658.02 |  | 658.02 |  | 658.02 | 658.02
8 |  | Крепежный фланец, регулируемая толщина AQM63.0 Siemens | шт. | 1 | 73.16 |  | 73.16 | 1 | 73.16 |  |  |  | 0 | 0 | 0 | 0
|  | Всего по позиции |  |  |  | 73.16 |  | 73.16 |  | 73.16 | 73.16
9 |  | Термостат защиты от замораживания -5...+15C, L=6.0 м, QAF81.6 Siemens | шт. | 2 | 1998.66 |  | 3997.32 | 1 | 3997.32 |  |  |  | 0 | 0 | 0 | 0
|  | Всего по позиции |  |  |  | 3997.32 |  | 3997.32 |  | 3997.32 | 3997.32
10 |  | Термостат защиты от замораживания -5...+15C, L=3.0 м, QAF81.3 Siemens | шт. | 2 | 1962.81 |  | 3925.62 | 1 | 3925.62 |  |  |  | 0 | 0 | 0 | 0
|  | Всего по позиции |  |  |  | 3925.62 |  | 3925.62 |  | 3925.62 | 3925.62
11 |  | Реле перепада давления воздуха 50...500 Па, QBM81-5 Siemens | шт. | 3 | 772.1 |  | 2316.3 | 1 | 2316.3 |  |  |  | 0 | 0 | 0 | 0
|  | Всего по позиции |  |  |  | 2316.3 |  | 2316.3 |  | 2316.3 | 2316.3
12 |  | Реле перепада давления воздуха 20...300 Па, QBM81-3 Siemens | шт. | 1 | 772.1 |  | 772.1 | 1 | 772.1 |  |  |  | 0 | 0 | 0 | 0
|  | Всего по позиции |  |  |  | 772.1 |  | 772.1 |  | 772.1 | 772.1
13 | м12-12-003-1 | Арматура фланцевая с электрическим приводом на условное давление до 4 МПа, диаметр условного прохода 32 мм | 1 ШТ. | 4 | [8 empty] | 162.54 | 138.16 | 121.91 | 97.53
|  | ЗП |  |  | 42.33 | )*1,2 | 203.18 | 1 | 203.18 |  |  | 203.18
|  | ЭМ |  |  | 1.74 | )*1,2 | 8.35 | 1 | 8.35
|  | в т.ч. ЗПМ |  |  | 0 | )*1,2 | 0 | 1 | 0 |  |  | 0
|  | МР |  |  | 2.53 |  | 10.12 | 1 | 10.12
|  | НР от ФОТ [к тек. уровню *0,85] | % | 80 |  |  | 162.54 | 68 | 138.16
|  | СП от ФОТ [к тек. уровню *0,8] | % | 60 |  |  | 121.91 | 48 | 97.53
|  | ЗТР | чел-ч | 4.4 |  | )*1,2 | 21.12
|  | Всего по позиции |  |  |  | 506.1 |  | 457.34 |  | 506.1 | 457.34
14 |  | Привод воздушной заслонки с возвр. пружиной, 18Н, 230В 2 доп. контакта, GСA326.1E Siemens | шт. | 1 | 3236.58 |  | 3236.58 | 1 | 3236.58 |  |  |  | 0 | 0 | 0 | 0
|  | Всего по позиции |  |  |  | 3236.58 |  | 3236.58 |  | 3236.58 | 3236.58
15 |  | Привод рег. клапана секции нагревателя 24V AC/DC, упр. 0...10V SAS61.03 Siemens | шт. | 2 | 2597.15 |  | 5194.3 | 1 | 5194.3 |  |  |  | 0 | 0 | 0 | 0
|  | Всего по позиции |  |  |  | 5194.3 |  | 5194.3 |  | 5194.3 | 5194.3
16 |  | Клапан секции нагревателя 2-х ходовой VVG44.20-6.3 Siemens | шт. | 1 | 1376.35 |  | 1376.35 | 1 | 1376.35 |  |  |  | 0 | 0 | 0 | 0
|  | Всего по позиции |  |  |  | 1376.35 |  | 1376.35 |  | 1376.35 | 1376.35
17 |  | Латунный фитинг G 1?" / Rp ?, 100 °C, комплект из 2 ALG202B Siemens | шт. | 1 | 233.38 |  | 233.38 | 1 | 233.38 |  |  |  | 0 | 0 | 0 | 0
|  | Всего по позиции |  |  |  | 233.38 |  | 233.38 |  | 233.38 | 233.38
18 |  | Клапан секции нагревателя 2-х ходовой VVG44.20-6.3 VVG44.20-6.3 Siemens | шт. | 1 | 4927.33 |  | 4927.33 | 1 | 4927.33 |  |  |  | 0 | 0 | 0 | 0
|  | Всего по позиции |  |  |  | 4927.33 |  | 4927.33 |  | 4927.33 | 4927.33
19 |  | Латунный фитинг G 1" / Rp ?", 100°C, комплект из 2 ALG152B Siemens | шт. | 1 | 156.61 |  | 156.61 | 1 | 156.61 |  |  |  | 0 | 0 | 0 | 0
|  | Всего по позиции |  |  |  | 156.61 |  | 156.61 |  | 156.61 | 156.61
Итого по подразделу: 3.1. Система П1 | [5 empty] | 37536.1 |  | 37404.94 | [9 empty] | Итого по подразделу: 3.1. Система П1
Подраздел: 3.2. НЕРА-фильтры | [16 empty] | Подраздел: 3.2. НЕРА-фильтры
20 | м11-02-002-1 | Прибор, устанавливаемый на фланцевых соединениях, масса до 1,5 кг | 1 ШТ. | 1 | [8 empty] | 19.62 | 16.68 | 14.72 | 11.77
|  | ЗП |  |  | 20.44 | )*1,2 | 24.53 | 1 | 24.53 |  |  | 24.53
|  | ЭМ |  |  | 0 | )*1,2 | 0 | 1 | 0
|  | в т.ч. ЗПМ |  |  | 0 | )*1,2 | 0 | 1 | 0 |  |  | 0
|  | МР |  |  | 2.51 |  | 2.51 | 1 | 2.51
|  | НР от ФОТ [к тек. уровню *0,85] | % | 80 |  |  | 19.62 | 68 | 16.68
|  | СП от ФОТ [к тек. уровню *0,8] | % | 60 |  |  | 14.72 | 48 | 11.77
|  | ЗТР | чел-ч | 2.06 |  | )*1,2 | 2.472
|  | Всего по позиции |  |  |  | 61.38 |  | 55.49 |  | 61.38 | 55.49
21 |  | Реле перепада давления воздуха 100...1000 Па, QBM81-10 Siemens | шт. | 1 | 772.1 |  | 772.1 | 1 | 772.1 |  |  |  | 0 | 0 | 0 | 0
|  | Всего по позиции |  |  |  | 772.1 |  | 772.1 |  | 772.1 | 772.1
Итого по подразделу: 3.2. НЕРА-фильтры | [5 empty] | 833.48 |  | 827.59 | [9 empty] | Итого по подразделу: 3.2. НЕРА-фильтры
Итого по разделу: 3. Приборы и средства автоматизации | [5 empty] | 38369.58 |  | 38232.53 | [9 empty] | Итого по разделу: 3. Приборы и средства автоматизации
Раздел: 4. Система В1 | [16 empty] | Раздел: 4. Система В1
22 | м11-03-011-1 | Прибор для анализа физико-химического состава вещества, категория сложности I | 1 КОМПЛ. | 1 | [8 empty] | 44.02 | 37.41 | 33.01 | 26.41
|  | ЗП |  |  | 43.82 | )*1,2 | 52.58 | 1 | 52.58 |  |  | 52.58
|  | ЭМ |  |  | 33.27 | )*1,2 | 39.92 | 1 | 39.92
|  | в т.ч. ЗПМ |  |  | 2.03 | )*1,2 | 2.44 | 1 | 2.44 |  |  | 2.44
|  | МР |  |  | 10.69 |  | 10.69 | 1 | 10.69
|  | НР от ФОТ [к тек. уровню *0,85] | % | 80 |  |  | 44.02 | 68 | 37.41
|  | СП от ФОТ [к тек. уровню *0,8] | % | 60 |  |  | 33.01 | 48 | 26.41
|  | ЗТР | чел-ч | 4.49 |  | )*1,2 | 5.388
|  | Всего по позиции |  |  |  | 180.22 |  | 167.01 |  | 180.22 | 167.01
23 |  | Датчик канальный взрывозащищенный температуры и влажности (DC 0...10V), ExCos-D и сенсор 150мм ExProCTF-150 Schischek Базисная стоимость: 17 018,00 - занесена вручную | шт. | 1 | 17018 |  | 17018 | 1 | 17018 |  |  |  | 0 | 0 | 0 | 0
|  | Всего по позиции |  |  |  | 17018 |  | 17018 |  | 17018 | 17018
24 | м12-12-003-1 | Арматура фланцевая с электрическим приводом на условное давление до 4 МПа, диаметр условного прохода 32 мм | 1 ШТ. | 10 | [8 empty] | 406.37 | 345.41 | 304.78 | 243.82
|  | ЗП |  |  | 42.33 | )*1,2 | 507.96 | 1 | 507.96 |  |  | 507.96
|  | ЭМ |  |  | 1.74 | )*1,2 | 20.88 | 1 | 20.88
|  | в т.ч. ЗПМ |  |  | 0 | )*1,2 | 0 | 1 | 0 |  |  | 0
|  | МР |  |  | 2.53 |  | 25.3 | 1 | 25.3
|  | НР от ФОТ [к тек. уровню *0,85] | % | 80 |  |  | 406.37 | 68 | 345.41
|  | СП от ФОТ [к тек. уровню *0,8] | % | 60 |  |  | 304.78 | 48 | 243.82
|  | ЗТР | чел-ч | 4.4 |  | )*1,2 | 52.8
|  | Всего по позиции |  |  |  | 1265.29 |  | 1143.37 |  | 1265.29 | 1143.37
25 |  | Привод воздушной заслонки с возвр. пружиной, 7Н, 230В 2 доп. контакта, GMA326.1E Siemens | шт. | 3 | 2584.72 |  | 7754.16 | 1 | 7754.16 |  |  |  | 0 | 0 | 0 | 0
|  | Всего по позиции |  |  |  | 7754.16 |  | 7754.16 |  | 7754.16 | 7754.16
26 |  | Привод воздушной заслонки поворотного типа AC/DC 24 В / DC 0…10 В, 7 Нм с пружинным возвратом 90/15 с GMA161.1E Базисная стоимость: 2 523,87 - занесена вручную | шт. | 7 | 2523.87 |  | 17667.09 | 1 | 17667.09 |  |  |  | 0 | 0 | 0 | 0
|  | Всего по позиции |  |  |  | 17667.09 |  | 17667.09 |  | 17667.09 | 17667.09
27 | м12-12-003-5 | Арматура фланцевая с электрическим приводом на условное давление до 4 МПа, диаметр условного прохода 80 мм | 1 ШТ. | 1 | [8 empty] | 64.78 | 55.07 | 48.59 | 38.87
|  | ЗП |  |  | 55.6 | )*1,2 | 66.72 | 1 | 66.72 |  |  | 66.72
|  | ЭМ |  |  | 126.34 | )*1,2 | 151.61 | 1 | 151.61
|  | в т.ч. ЗПМ |  |  | 11.88 | )*1,2 | 14.26 | 1 | 14.26 |  |  | 14.26
|  | МР |  |  | 7.14 |  | 7.14 | 1 | 7.14
|  | НР от ФОТ [к тек. уровню *0,85] | % | 80 |  |  | 64.78 | 68 | 55.07
|  | СП от ФОТ [к тек. уровню *0,8] | % | 60 |  |  | 48.59 | 48 | 38.87
|  | ЗТР | чел-ч | 5.78 |  | )*1,2 | 6.936
|  | Всего по позиции |  |  |  | 338.84 |  | 319.41 |  | 338.84 | 319.41
28 |  | Привод воздушной заслонки с возвр. пружиной, Exd, упр. 0...10V, ExMax-15-YF Schischek | шт. | 1 | 21271.19 |  | 21271.19 | 1 | 21271.19 |  |  |  | 0 | 0 | 0 | 0
|  | Всего по позиции |  |  |  | 21271.19 |  | 21271.19 |  | 21271.19 | 21271.19
29 | м11-02-002-1 | Прибор, устанавливаемый на фланцевых соединениях, масса до 1,5 кг | 1 ШТ. | 10 | [8 empty] | 196.22 | 166.79 | 147.17 | 117.73
|  | ЗП |  |  | 20.44 | )*1,2 | 245.28 | 1 | 245.28 |  |  | 245.28
|  | ЭМ |  |  | 0 | )*1,2 | 0 | 1 | 0
|  | в т.ч. ЗПМ |  |  | 0 | )*1,2 | 0 | 1 | 0 |  |  | 0
|  | МР |  |  | 2.51 |  | 25.1 | 1 | 25.1
|  | НР от ФОТ [к тек. уровню *0,85] | % | 80 |  |  | 196.22 | 68 | 166.79
|  | СП от ФОТ [к тек. уровню *0,8] | % | 60 |  |  | 147.17 | 48 | 117.73
|  | ЗТР | чел-ч | 2.06 |  | )*1,2 | 24.72
|  | Всего по позиции |  |  |  | 613.77 |  | 554.9 |  | 613.77 | 554.9
30 |  | Реле перепада давления воздуха 100...1000 Па, QBM81-5 Siemens | шт. | 1 | 772.1 |  | 772.1 | 1 | 772.1 |  |  |  | 0 | 0 | 0 | 0
|  | Всего по позиции |  |  |  | 772.1 |  | 772.1 |  | 772.1 | 772.1
31 |  | Реле перепада давления воздуха 100...1000 Па, QBM81-3 Siemens | шт. | 1 | 772.1 |  | 772.1 | 1 | 772.1 |  |  |  | 0 | 0 | 0 | 0
|  | Всего по позиции |  |  |  | 772.1 |  | 772.1 |  | 772.1 | 772.1
32 |  | Дифференциальный датчик давления, -50…50 Па, -100…100 Па, 0…100 Па QBM2030-1U Базисная стоимость: 2 070,20 - занесена вручную | шт. | 8 | 2070.2 |  | 16561.6 | 1 | 16561.6 |  |  |  | 0 | 0 | 0 | 0
|  | Всего по позиции |  |  |  | 16561.6 |  | 16561.6 |  | 16561.6 | 16561.6
Итого по разделу: 4. Система В1 | [5 empty] | 84214.36 |  | 84000.93 | [9 empty] | Итого по разделу: 4. Система В1
Раздел: 5. Система МО1.1 | [16 empty] | Раздел: 5. Система МО1.1
33 | м12-12-003-5 | Арматура фланцевая с электрическим приводом на условное давление до 4 МПа, диаметр условного прохода 80 мм | 1 ШТ. | 1 | [8 empty] | 64.78 | 55.07 | 48.59 | 38.87
|  | ЗП |  |  | 55.6 | )*1,2 | 66.72 | 1 | 66.72 |  |  | 66.72
|  | ЭМ |  |  | 126.34 | )*1,2 | 151.61 | 1 | 151.61
|  | в т.ч. ЗПМ |  |  | 11.88 | )*1,2 | 14.26 | 1 | 14.26 |  |  | 14.26
|  | МР |  |  | 7.14 |  | 7.14 | 1 | 7.14
|  | НР от ФОТ [к тек. уровню *0,85] | % | 80 |  |  | 64.78 | 68 | 55.07
|  | СП от ФОТ [к тек. уровню *0,8] | % | 60 |  |  | 48.59 | 48 | 38.87
|  | ЗТР | чел-ч | 5.78 |  | )*1,2 | 6.936
|  | Всего по позиции |  |  |  | 338.84 |  | 319.41 |  | 338.84 | 319.41
34 |  | Привод воздушной заслонки с возвр. пружиной, Exd, упр. 0...10V, ExMax-15-YF Schischek | шт. | 1 | 21271.19 |  | 21271.19 | 1 | 21271.19 |  |  |  | 0 | 0 | 0 | 0
|  | Всего по позиции |  |  |  | 21271.19 |  | 21271.19 |  | 21271.19 | 21271.19
35 |  | Взрывозащищенная коробка Exbox-Y/S Schischek | шт. | 1 | 0 |  | 0 | 1 | 0 |  |  |  | 0 | 0 | 0 | 0
|  | Всего по позиции |  |  |  | 0 |  | 0 |  | 0 | 0
36 | м12-12-003-1 | Арматура фланцевая с электрическим приводом на условное давление до 4 МПа, диаметр условного прохода 32 мм | 1 ШТ. | 3 | [8 empty] | 121.91 | 103.63 | 91.43 | 73.15
|  | ЗП |  |  | 42.33 | )*1,2 | 152.39 | 1 | 152.39 |  |  | 152.39
|  | ЭМ |  |  | 1.74 | )*1,2 | 6.26 | 1 | 6.26
|  | в т.ч. ЗПМ |  |  | 0 | )*1,2 | 0 | 1 | 0 |  |  | 0
|  | МР |  |  | 2.53 |  | 7.59 | 1 | 7.59
|  | НР от ФОТ [к тек. уровню *0,85] | % | 80 |  |  | 121.91 | 68 | 103.63
|  | СП от ФОТ [к тек. уровню *0,8] | % | 60 |  |  | 91.43 | 48 | 73.15
|  | ЗТР | чел-ч | 4.4 |  | )*1,2 | 15.84
|  | Всего по позиции |  |  |  | 379.58 |  | 343.02 |  | 379.58 | 343.02
37 |  | Привод воздушной заслонки с возвр. пружиной, 7Н, 230В 2 доп. контакта, GMA326.1E Siemens | шт. | 3 | 3236.58 |  | 9709.74 | 1 | 9709.74 |  |  |  | 0 | 0 | 0 | 0
|  | Всего по позиции |  |  |  | 9709.74 |  | 9709.74 |  | 9709.74 | 9709.74
38 | м11-02-002-1 | Прибор, устанавливаемый на фланцевых соединениях, масса до 1,5 кг | 1 ШТ. | 2 | [8 empty] | 39.25 | 33.36 | 29.44 | 23.55
|  | ЗП |  |  | 20.44 | )*1,2 | 49.06 | 1 | 49.06 |  |  | 49.06
|  | ЭМ |  |  | 0 | )*1,2 | 0 | 1 | 0
|  | в т.ч. ЗПМ |  |  | 0 | )*1,2 | 0 | 1 | 0 |  |  | 0
|  | МР |  |  | 2.51 |  | 5.02 | 1 | 5.02
|  | НР от ФОТ [к тек. уровню *0,85] | % | 80 |  |  | 39.25 | 68 | 33.36
|  | СП от ФОТ [к тек. уровню *0,8] | % | 60 |  |  | 29.44 | 48 | 23.55
|  | ЗТР | чел-ч | 2.06 |  | )*1,2 | 4.944
|  | Всего по позиции |  |  |  | 122.77 |  | 110.99 |  | 122.77 | 110.99
39 |  | Реле перепада давления воздуха 100...1000 Па, QBM81-5 Siemens | шт. | 1 | 772.1 |  | 772.1 | 1 | 772.1 |  |  |  | 0 | 0 | 0 | 0
|  | Всего по позиции |  |  |  | 772.1 |  | 772.1 |  | 772.1 | 772.1
40 |  | Реле перепада давления воздуха 100...1000 Па, QBM81-3 Siemens | шт. | 1 | 772.1 |  | 772.1 | 1 | 772.1 |  |  |  | 0 | 0 | 0 | 0
|  | Всего по позиции |  |  |  | 772.1 |  | 772.1 |  | 772.1 | 772.1
41 | м11-03-011-1 | Прибор для анализа физико-химического состава вещества, категория сложности I | 1 КОМПЛ. | 1 | [8 empty] | 44.02 | 37.41 | 33.01 | 26.41
|  | ЗП |  |  | 43.82 | )*1,2 | 52.58 | 1 | 52.58 |  |  | 52.58
|  | ЭМ |  |  | 33.27 | )*1,2 | 39.92 | 1 | 39.92
|  | в т.ч. ЗПМ |  |  | 2.03 | )*1,2 | 2.44 | 1 | 2.44 |  |  | 2.44
|  | МР |  |  | 10.69 |  | 10.69 | 1 | 10.69
|  | НР от ФОТ [к тек. уровню *0,85] | % | 80 |  |  | 44.02 | 68 | 37.41
|  | СП от ФОТ [к тек. уровню *0,8] | % | 60 |  |  | 33.01 | 48 | 26.41
|  | ЗТР | чел-ч | 4.49 |  | )*1,2 | 5.388
|  | Всего по позиции |  |  |  | 180.22 |  | 167.01 |  | 180.22 | 167.01
42 |  | Пост кнопочный во взрывозащищенном исполнении Exd. 2 кнопки без фикс., 2 лампы с подсветкой. Лампа 24 В АС. Кабельный ввод сверху. | шт. | 1 | 0 |  | 0 | 1 | 0 |  |  |  | 0 | 0 | 0 | 0
|  | Всего по позиции |  |  |  | 0 |  | 0 |  | 0 | 0
Итого по разделу: 5. Система МО1.1 | [5 empty] | 33546.54 |  | 33465.56 | [9 empty] | Итого по разделу: 5. Система МО1.1
Раздел: 6. Система МО1.2 | [16 empty] | Раздел: 6. Система МО1.2
43 | м11-02-002-1 | Прибор, устанавливаемый на фланцевых соединениях, масса до 1,5 кг | 1 ШТ. | 2 | [8 empty] | 39.25 | 33.36 | 29.44 | 23.55
|  | ЗП |  |  | 20.44 | )*1,2 | 49.06 | 1 | 49.06 |  |  | 49.06
|  | ЭМ |  |  | 0 | )*1,2 | 0 | 1 | 0
|  | в т.ч. ЗПМ |  |  | 0 | )*1,2 | 0 | 1 | 0 |  |  | 0
|  | МР |  |  | 2.51 |  | 5.02 | 1 | 5.02
|  | НР от ФОТ [к тек. уровню *0,85] | % | 80 |  |  | 39.25 | 68 | 33.36
|  | СП от ФОТ [к тек. уровню *0,8] | % | 60 |  |  | 29.44 | 48 | 23.55
|  | ЗТР | чел-ч | 2.06 |  | )*1,2 | 4.944
|  | Всего по позиции |  |  |  | 122.77 |  | 110.99 |  | 122.77 | 110.99
44 |  | Реле перепада давления воздуха 50...500 Па, QBM81-5 Siemens | шт. | 1 | 772.1 |  | 772.1 | 1 | 772.1 |  |  |  | 0 | 0 | 0 | 0
|  | Всего по позиции |  |  |  | 772.1 |  | 772.1 |  | 772.1 | 772.1
45 |  | Реле перепада давления воздуха 100...1000 Па, QBM81-3 Siemens | шт. | 1 | 772.1 |  | 772.1 | 1 | 772.1 |  |  |  | 0 | 0 | 0 | 0
|  | Всего по позиции |  |  |  | 772.1 |  | 772.1 |  | 772.1 | 772.1
Итого по разделу: 6. Система МО1.2 | [5 empty] | 1666.97 |  | 1655.19 | [9 empty] | Итого по разделу: 6. Система МО1.2
Раздел: 7. Система В2 | [16 empty] | Раздел: 7. Система В2
46 | м11-02-002-1 | Прибор, устанавливаемый на фланцевых соединениях, масса до 1,5 кг | 1 ШТ. | 1 | [8 empty] | 19.62 | 16.68 | 14.72 | 11.77
|  | ЗП |  |  | 20.44 | )*1,2 | 24.53 | 1 | 24.53 |  |  | 24.53
|  | ЭМ |  |  | 0 | )*1,2 | 0 | 1 | 0
|  | в т.ч. ЗПМ |  |  | 0 | )*1,2 | 0 | 1 | 0 |  |  | 0
|  | МР |  |  | 2.51 |  | 2.51 | 1 | 2.51
|  | НР от ФОТ [к тек. уровню *0,85] | % | 80 |  |  | 19.62 | 68 | 16.68
|  | СП от ФОТ [к тек. уровню *0,8] | % | 60 |  |  | 14.72 | 48 | 11.77
|  | ЗТР | чел-ч | 2.06 |  | )*1,2 | 2.472
|  | Всего по позиции |  |  |  | 61.38 |  | 55.49 |  | 61.38 | 55.49
47 |  | Датчик температуры и влажности канальный DC 0...10. DC 0...10 QFM2160 Siemens | шт. | 1 | 2584.98 |  | 2584.98 | 1 | 2584.98 |  |  |  | 0 | 0 | 0 | 0
|  | Всего по позиции |  |  |  | 2584.98 |  | 2584.98 |  | 2584.98 | 2584.98
48 | м11-02-002-1 | Прибор, устанавливаемый на фланцевых соединениях, масса до 1,5 кг | 1 ШТ. | 2 | [8 empty] | 39.25 | 33.36 | 29.44 | 23.55
|  | ЗП |  |  | 20.44 | )*1,2 | 49.06 | 1 | 49.06 |  |  | 49.06
|  | ЭМ |  |  | 0 | )*1,2 | 0 | 1 | 0
|  | в т.ч. ЗПМ |  |  | 0 | )*1,2 | 0 | 1 | 0 |  |  | 0
|  | МР |  |  | 2.51 |  | 5.02 | 1 | 5.02
|  | НР от ФОТ [к тек. уровню *0,85] | % | 80 |  |  | 39.25 | 68 | 33.36
|  | СП от ФОТ [к тек. уровню *0,8] | % | 60 |  |  | 29.44 | 48 | 23.55
|  | ЗТР | чел-ч | 2.06 |  | )*1,2 | 4.944
|  | Всего по позиции |  |  |  | 122.77 |  | 110.99 |  | 122.77 | 110.99
49 |  | Реле перепада давления воздуха 100...1000 Па, QBM81-5 Siemens | шт. | 1 | 772.1 |  | 772.1 | 1 | 772.1 |  |  |  | 0 | 0 | 0 | 0
|  | Всего по позиции |  |  |  | 772.1 |  | 772.1 |  | 772.1 | 772.1
50 |  | Реле перепада давления воздуха 100...1000 Па, QBM81-3 Siemens | шт. | 1 | 772.1 |  | 772.1 | 1 | 772.1 |  |  |  | 0 | 0 | 0 | 0
|  | Всего по позиции |  |  |  | 772.1 |  | 772.1 |  | 772.1 | 772.1
Итого по разделу: 7. Система В2 | [5 empty] | 4313.33 |  | 4295.66 | [9 empty] | Итого по разделу: 7. Система В2
Раздел: 8. Газоанализаторы | [16 empty] | Раздел: 8. Газоанализаторы
51 | м11-03-011-1 | Прибор для анализа физико-химического состава вещества, категория сложности I | 1 КОМПЛ. | 3 | [8 empty] | 132.05 | 112.24 | 99.04 | 79.23
|  | ЗП |  |  | 43.82 | )*1,2 | 157.75 | 1 | 157.75 |  |  | 157.75
|  | ЭМ |  |  | 33.27 | )*1,2 | 119.77 | 1 | 119.77
|  | в т.ч. ЗПМ |  |  | 2.03 | )*1,2 | 7.31 | 1 | 7.31 |  |  | 7.31
|  | МР |  |  | 10.69 |  | 32.07 | 1 | 32.07
|  | НР от ФОТ [к тек. уровню *0,85] | % | 80 |  |  | 132.05 | 68 | 112.24
|  | СП от ФОТ [к тек. уровню *0,8] | % | 60 |  |  | 99.04 | 48 | 79.23
|  | ЗТР | чел-ч | 4.49 |  | )*1,2 | 16.164
|  | Всего по позиции |  |  |  | 540.68 |  | 501.06 |  | 540.68 | 501.06
52 |  | Датчик-газоанализатор ДАХ-М-05-O2-30 ИБЯЛ.413412.005 Аналитприбор | компл. | 1 | 16509.56 |  | 16509.56 | 1 | 16509.56 |  |  |  | 0 | 0 | 0 | 0
|  | Всего по позиции |  |  |  | 16509.56 |  | 16509.56 |  | 16509.56 | 16509.56
53 |  | Датчик-газоанализатор ДАТ-М-05 ИБЯЛ.413216.044 Аналитприбор | компл. | 2 | 14217.92 |  | 28435.84 | 1 | 28435.84 |  |  |  | 0 | 0 | 0 | 0
|  | Всего по позиции |  |  |  | 28435.84 |  | 28435.84 |  | 28435.84 | 28435.84
54 | м11-03-011-1 | Прибор для анализа физико-химического состава вещества, категория сложности I | 1 КОМПЛ. | 2 | [8 empty] | 88.03 | 74.83 | 66.02 | 52.82
|  | ЗП |  |  | 43.82 | )*1,2 | 105.17 | 1 | 105.17 |  |  | 105.17
|  | ЭМ |  |  | 33.27 | )*1,2 | 79.85 | 1 | 79.85
|  | в т.ч. ЗПМ |  |  | 2.03 | )*1,2 | 4.87 | 1 | 4.87 |  |  | 4.87
|  | МР |  |  | 10.69 |  | 21.38 | 1 | 21.38
|  | НР от ФОТ [к тек. уровню *0,85] | % | 80 |  |  | 88.03 | 68 | 74.83
|  | СП от ФОТ [к тек. уровню *0,8] | % | 60 |  |  | 66.02 | 48 | 52.82
|  | ЗТР | чел-ч | 4.49 |  | )*1,2 | 10.776
|  | Всего по позиции |  |  |  | 360.45 |  | 334.05 |  | 360.45 | 334.05
55 |  | Газоанализатор Detcon PI-700 CH3COOC2H5 (C4H8O2) Detcon Базисная стоимость: 61 562,00 - занесена вручную |  | 2 | 61562 |  | 123124 | 1 | 123124 |  |  |  | 0 | 0 | 0 | 0
|  | Всего по позиции |  |  |  | 123124 |  | 123124 |  | 123124 | 123124
56 |  | Балон с поверочной смесью Базисная стоимость: 14 012,00 - занесена вручную |  | 2 | 14012 |  | 28024 | 1 | 28024 |  |  |  | 0 | 0 | 0 | 0
|  | Всего по позиции |  |  |  | 28024 |  | 28024 |  | 28024 | 28024
57 |  | Устройство для крепления газоанализаторов Базисная стоимость: 2 876,15 - занесена вручную |  | 3 | 2876.15 |  | 8628.45 | 1 | 8628.45 |  |  |  | 0 | 0 | 0 | 0
|  | Всего по позиции |  |  |  | 8628.45 |  | 8628.45 |  | 8628.45 | 8628.45
58 | м11-03-011-1 | Прибор для анализа физико-химического состава вещества, категория сложности I | 1 КОМПЛ. | 2 | [8 empty] | 88.03 | 74.83 | 66.02 | 52.82
|  | ЗП |  |  | 43.82 | )*1,2 | 105.17 | 1 | 105.17 |  |  | 105.17
|  | ЭМ |  |  | 33.27 | )*1,2 | 79.85 | 1 | 79.85
|  | в т.ч. ЗПМ |  |  | 2.03 | )*1,2 | 4.87 | 1 | 4.87 |  |  | 4.87
|  | МР |  |  | 10.69 |  | 21.38 | 1 | 21.38
|  | НР от ФОТ [к тек. уровню *0,85] | % | 80 |  |  | 88.03 | 68 | 74.83
|  | СП от ФОТ [к тек. уровню *0,8] | % | 60 |  |  | 66.02 | 48 | 52.82
|  | ЗТР | чел-ч | 4.49 |  | )*1,2 | 10.776
|  | Всего по позиции |  |  |  | 360.45 |  | 334.05 |  | 360.45 | 334.05
59 |  | Оповещатель светозвуковой, взрывозащищенный: - модуль системный взрывозащищенный - ИСБ - информационный свето-акустический на 100 дБ/м - К - индикатор (секция) красного цвета - переменного тока 220 В (50 или 60 Гц) - с тремя управляющими входами (три уровня сигнализации) - основной режим работы - два кабельных ввода снизу типа М20S (М16) - от -60 до +50°С (УХЛ1) - 1Ex e m IIС T6 Gb Х МСВ-ИСБ-К-3-3-0-3 УХЛ1 1Ex e m IIС T6 Gb Х ИнТехСистем | шт. | 2 | 2268.25 |  | 4536.5 | 1 | 4536.5 |  |  |  | 0 | 0 | 0 | 0
|  | Всего по позиции |  |  |  | 4536.5 |  | 4536.5 |  | 4536.5 | 4536.5
Итого по разделу: 8. Газоанализаторы | [5 empty] | 210519.93 |  | 210427.51 | [9 empty] | Итого по разделу: 8. Газоанализаторы
Раздел: 9. КОНТРОЛЛЕРНОЕ ОБОРУДОВАНИЕ И СЕТЕВОЕ ОБОРУДОВАНИЕ | [16 empty] | Раздел: 9. КОНТРОЛЛЕРНОЕ ОБОРУДОВАНИЕ И СЕТЕВОЕ ОБОРУДОВАНИЕ
Подраздел: 1.1. 177-ЩА | [16 empty] | Подраздел: 1.1. 177-ЩА
60 | м10-02-040-1 | Устройство центральное управляющее | 1 устройство | 1 | [8 empty] | 849.18 | 721.8 | 636.88 | 509.51
|  | ЗП |  |  | 849.45 | )*1,2 | 1019.34 | 1 | 1019.34 |  |  | 1019.34
|  | ЭМ |  |  | 314.07 | )*1,2 | 376.88 | 1 | 376.88
|  | в т.ч. ЗПМ |  |  | 35.11 | )*1,2 | 42.13 | 1 | 42.13 |  |  | 42.13
|  | МР |  |  | 25.59 |  | 25.59 | 1 | 25.59
|  | НР от ФОТ [к тек. уровню *0,85] | % | 80 |  |  | 849.18 | 68 | 721.8
|  | СП от ФОТ [к тек. уровню *0,8] | % | 60 |  |  | 636.88 | 48 | 509.51
|  | ЗТР | чел-ч | 88.3 |  | )*1,2 | 105.96
|  | Всего по позиции |  |  |  | 2907.87 |  | 2653.12 |  | 2907.87 | 2653.12
61 |  | Станция автоматизации до 200 точек данных, Island шиной, коммуникацией BACnet/IP PXC100-E.D Siemens | шт. | 1 | 35467.71 |  | 35467.71 | 1 | 35467.71 |  |  |  | 0 | 0 | 0 | 0
|  | Всего по позиции |  |  |  | 35467.71 |  | 35467.71 |  | 35467.71 | 35467.71
62 | м10-02-041-1 | Электрическая проверка и настройка устройства центрального управляющего | 1 КОМПЛ. | 1 | [8 empty] | 3013.98 | 2561.88 | 2260.48 | 1808.39
|  | ЗП |  |  | 3139.56 | )*1,2 | 3767.47 | 1 | 3767.47 |  |  | 3767.47
|  | ЭМ |  |  | 0 | )*1,2 | 0 | 1 | 0
|  | в т.ч. ЗПМ |  |  | 0 | )*1,2 | 0 | 1 | 0 |  |  | 0
|  | МР |  |  | 62.79 |  | 62.79 | 1 | 62.79
|  | НР от ФОТ [к тек. уровню *0,85] | % | 80 |  |  | 3013.98 | 68 | 2561.88
|  | СП от ФОТ [к тек. уровню *0,8] | % | 60 |  |  | 2260.48 | 48 | 1808.39
|  | ЗТР | чел-ч | 243 |  | )*1,2 | 291.6
|  | Всего по позиции |  |  |  | 9104.72 |  | 8200.53 |  | 9104.72 | 8200.53
63 | м11-04-008-1 | Съемные и выдвижные блоки (модули, ячейки, ТЭЗ), масса до 5 кг | 1 ШТ. | 16 | [8 empty] | 157.21 | 133.63 | 111.07 | 88.86
|  | ЗП |  |  | 8.9 | )*1,2 | 170.88 | 1 | 170.88 |  |  | 170.88
|  | ЭМ |  |  | 0.87 | )*1,2 | 16.7 | 1 | 16.7
|  | в т.ч. ЗПМ |  |  | 0 | )*1,2 | 0 | 1 | 0 |  |  | 0
|  | МР |  |  | 0.18 |  | 2.88 | 1 | 2.88
|  | НР от ФОТ [к тек. уровню *0,85] | % | 92 |  |  | 157.21 | 78.2 | 133.63
|  | СП от ФОТ [к тек. уровню *0,8] | % | 65 |  |  | 111.07 | 52 | 88.86
|  | ЗТР | чел-ч | 1.03 |  | )*1,2 | 19.776
|  | Всего по позиции |  |  |  | 458.74 |  | 412.95 |  | 458.74 | 412.95
64 |  | Модуль питания TXS1.12F10 Siemens | шт. | 1 | 3267.74 |  | 3267.74 | 1 | 3267.74 |  |  |  | 0 | 0 | 0 | 0
|  | Всего по позиции |  |  |  | 3267.74 |  | 3267.74 |  | 3267.74 | 3267.74
65 |  | Модуль подключения шины TXS1.EF10 Siemens | шт. | 1 | 949.03 |  | 949.03 | 1 | 949.03 |  |  |  | 0 | 0 | 0 | 0
|  | Всего по позиции |  |  |  | 949.03 |  | 949.03 |  | 949.03 | 949.03
66 |  | Универсальный модуль ввода/вывода на 8 входов TXM1.8U Siemens | шт. | 7 | 5605.7 |  | 39239.9 | 1 | 39239.9 |  |  |  | 0 | 0 | 0 | 0
|  | Всего по позиции |  |  |  | 39239.9 |  | 39239.9 |  | 39239.9 | 39239.9
67 |  | Универсальный модуль ввода/вывода на 8 входов TXM1.8X Siemens | шт. | 1 | 22731.99 |  | 22731.99 | 1 | 22731.99 |  |  |  | 0 | 0 | 0 | 0
|  | Всего по позиции |  |  |  | 22731.99 |  | 22731.99 |  | 22731.99 | 22731.99
68 |  | Модуль ввода/вывода на 6 релейных выходов TXM1.6R Siemens | шт. | 4 | 14132.75 |  | 56531 | 1 | 56531 |  |  |  | 0 | 0 | 0 | 0
|  | Всего по позиции |  |  |  | 56531 |  | 56531 |  | 56531 | 56531
69 |  | Модуль ввода/вывода на 16 цифровых входов TXM1.16D Siemens | шт. | 5 | 13649.15 |  | 68245.75 | 1 | 68245.75 |  |  |  | 0 | 0 | 0 | 0
|  | Всего по позиции |  |  |  | 68245.75 |  | 68245.75 |  | 68245.75 | 68245.75
70 | м10-01-039-6 | Реле, ключ, кнопка и др. с подготовкой места установки | 1 ШТ. | 1 | [8 empty] | 16.38 | 13.92 | 12.28 | 9.83
|  | ЗП |  |  | 17.06 | )*1,2 | 20.47 | 1 | 20.47 |  |  | 20.47
|  | ЭМ |  |  | 0 | )*1,2 | 0 | 1 | 0
|  | в т.ч. ЗПМ |  |  | 0 | )*1,2 | 0 | 1 | 0 |  |  | 0
|  | МР |  |  | 0.34 |  | 0.34 | 1 | 0.34
|  | НР от ФОТ [к тек. уровню *0,85] | % | 80 |  |  | 16.38 | 68 | 13.92
|  | СП от ФОТ [к тек. уровню *0,8] | % | 60 |  |  | 12.28 | 48 | 9.83
|  | ЗТР | чел-ч | 2 |  | )*1,2 | 2.4
|  | Всего по позиции |  |  |  | 49.47 |  | 44.56 |  | 49.47 | 44.56
71 |  | Адресный ключ 1-24 + Rest TXA1.K24 Siemens | шт. | 1 | 1037.08 |  | 1037.08 | 1 | 1037.08 |  |  |  | 0 | 0 | 0 | 0
|  | Всего по позиции |  |  |  | 1037.08 |  | 1037.08 |  | 1037.08 | 1037.08
72 | м10-03-013-5 | Коммутатор служебной связи | 1 ШТ. | 1 | [8 empty] | 65.04 | 55.28 | 48.78 | 39.02
|  | ЗП |  |  | 65.03 | )*1,2 | 78.04 | 1 | 78.04 |  |  | 78.04
|  | ЭМ |  |  | 24.3 | )*1,2 | 29.16 | 1 | 29.16
|  | в т.ч. ЗПМ |  |  | 2.72 | )*1,2 | 3.26 | 1 | 3.26 |  |  | 3.26
|  | МР |  |  | 22.54 |  | 22.54 | 1 | 22.54
|  | НР от ФОТ [к тек. уровню *0,85] | % | 80 |  |  | 65.04 | 68 | 55.28
|  | СП от ФОТ [к тек. уровню *0,8] | % | 60 |  |  | 48.78 | 48 | 39.02
|  | ЗТР | чел-ч | 6.76 |  | )*1,2 | 8.112
|  | Всего по позиции |  |  |  | 243.56 |  | 224.04 |  | 243.56 | 224.04
73 |  | Коммутатор 5 x 10/100BaseTX EDS-205 MOXA | шт. | 1 | 1207.27 |  | 1207.27 | 1 | 1207.27 |  |  |  | 0 | 0 | 0 | 0
|  | Всего по позиции |  |  |  | 1207.27 |  | 1207.27 |  | 1207.27 | 1207.27
74 | м10-02-040-2 | Устройство автоматического ввода программ | 1 устройство | 1 | [8 empty] | 346.18 | 294.26 | 259.64 | 207.71
|  | ЗП |  |  | 346.32 | )*1,2 | 415.58 | 1 | 415.58 |  |  | 415.58
|  | ЭМ |  |  | 127.79 | )*1,2 | 153.35 | 1 | 153.35
|  | в т.ч. ЗПМ |  |  | 14.29 | )*1,2 | 17.15 | 1 | 17.15 |  |  | 17.15
|  | МР |  |  | 10.37 |  | 10.37 | 1 | 10.37
|  | НР от ФОТ [к тек. уровню *0,85] | % | 80 |  |  | 346.18 | 68 | 294.26
|  | СП от ФОТ [к тек. уровню *0,8] | % | 60 |  |  | 259.64 | 48 | 207.71
|  | ЗТР | чел-ч | 36 |  | )*1,2 | 43.2
|  | Всего по позиции |  |  |  | 1185.12 |  | 1081.27 |  | 1185.12 | 1081.27
75 |  | Панель оператора PXM20-E Siemens | шт. | 1 | 20058.38 |  | 20058.38 | 1 | 20058.38 |  |  |  | 0 | 0 | 0 | 0
|  | Всего по позиции |  |  |  | 20058.38 |  | 20058.38 |  | 20058.38 | 20058.38
Итого по подразделу: 1.1. 177-ЩА | [5 empty] | 262685.33 |  | 261352.32 | [9 empty] | Итого по подразделу: 1.1. 177-ЩА
Итого по разделу: 9. КОНТРОЛЛЕРНОЕ ОБОРУДОВАНИЕ И СЕТЕВОЕ ОБОРУДОВАНИЕ | [5 empty] | 262685.33 |  | 261352.32 | [9 empty] | Итого по разделу: 9. КОНТРОЛЛЕРНОЕ ОБОРУДОВАНИЕ И СЕТЕВОЕ ОБОРУДОВАНИЕ
Раздел: 10. ЭЛЕКТРОАППАРАТЫ И ПРОЧЕЕ ОБОРУДОВАНИЕ | [16 empty] | Раздел: 10. ЭЛЕКТРОАППАРАТЫ И ПРОЧЕЕ ОБОРУДОВАНИЕ
Подраздел: 10.1. Система П1 | [16 empty] | Подраздел: 10.1. Система П1
76 | м10-02-016-6 | Отдельно устанавливаемый преобразователь или блок питания | 1 ШТ. | 1 | [8 empty] | 111.78 | 95.02 | 83.84 | 67.07
|  | ЗП |  |  | 112.01 | )*1,2 | 134.41 | 1 | 134.41 |  |  | 134.41
|  | ЭМ |  |  | 39.6 | )*1,2 | 47.52 | 1 | 47.52
|  | в т.ч. ЗПМ |  |  | 4.43 | )*1,2 | 5.32 | 1 | 5.32 |  |  | 5.32
|  | МР |  |  | 48.32 |  | 48.32 | 1 | 48.32
|  | НР от ФОТ [к тек. уровню *0,85] | % | 80 |  |  | 111.78 | 68 | 95.02
|  | СП от ФОТ [к тек. уровню *0,8] | % | 60 |  |  | 83.84 | 48 | 67.07
|  | ЗТР | чел-ч | 10.1 |  | )*1,2 | 12.12
|  | Всего по позиции |  |  |  | 425.87 |  | 392.34 |  | 425.87 | 392.34
77 |  | Частотный преобразователь 18,5 кВт, ACS310-03E-41A8-4 АВВ | шт. | 1 | 7808.64 |  | 7808.64 | 1 | 7808.64 |  |  |  | 0 | 0 | 0 | 0
|  | Всего по позиции |  |  |  | 7808.64 |  | 7808.64 |  | 7808.64 | 7808.64
78 |  | Панель управления для ACS310 АВВ | шт. | 1 | 354.13 |  | 354.13 | 1 | 354.13 |  |  |  | 0 | 0 | 0 | 0
|  | Всего по позиции |  |  |  | 354.13 |  | 354.13 |  | 354.13 | 354.13
Итого по подразделу: 10.1. Система П1 | [5 empty] | 8588.64 |  | 8555.11 | [9 empty] | Итого по подразделу: 10.1. Система П1
Подраздел: 10.2. Система В1 | [16 empty] | Подраздел: 10.2. Система В1
79 | м10-02-016-6 | Отдельно устанавливаемый преобразователь или блок питания | 1 ШТ. | 1 | [8 empty] | 111.78 | 95.02 | 83.84 | 67.07
|  | ЗП |  |  | 112.01 | )*1,2 | 134.41 | 1 | 134.41 |  |  | 134.41
|  | ЭМ |  |  | 39.6 | )*1,2 | 47.52 | 1 | 47.52
|  | в т.ч. ЗПМ |  |  | 4.43 | )*1,2 | 5.32 | 1 | 5.32 |  |  | 5.32
|  | МР |  |  | 48.32 |  | 48.32 | 1 | 48.32
|  | НР от ФОТ [к тек. уровню *0,85] | % | 80 |  |  | 111.78 | 68 | 95.02
|  | СП от ФОТ [к тек. уровню *0,8] | % | 60 |  |  | 83.84 | 48 | 67.07
|  | ЗТР | чел-ч | 10.1 |  | )*1,2 | 12.12
|  | Всего по позиции |  |  |  | 425.87 |  | 392.34 |  | 425.87 | 392.34
80 |  | Частотный преобразователь 7,5 кВт, ACS310-03E-17A2-4 АВВ | шт. | 1 | 4133.98 |  | 4133.98 | 1 | 4133.98 |  |  |  | 0 | 0 | 0 | 0
|  | Всего по позиции |  |  |  | 4133.98 |  | 4133.98 |  | 4133.98 | 4133.98
81 |  | Панель управления для ACS310 АВВ | шт. | 1 | 354.13 |  | 354.13 | 1 | 354.13 |  |  |  | 0 | 0 | 0 | 0
|  | Всего по позиции |  |  |  | 354.13 |  | 354.13 |  | 354.13 | 354.13
Итого по подразделу: 10.2. Система В1 | [5 empty] | 4913.98 |  | 4880.45 | [9 empty] | Итого по подразделу: 10.2. Система В1
Подраздел: 10.3. Система МО1.1 | [16 empty] | Подраздел: 10.3. Система МО1.1
82 | м10-02-016-6 | Отдельно устанавливаемый преобразователь или блок питания | 1 ШТ. | 1 | [8 empty] | 111.78 | 95.02 | 83.84 | 67.07
|  | ЗП |  |  | 112.01 | )*1,2 | 134.41 | 1 | 134.41 |  |  | 134.41
|  | ЭМ |  |  | 39.6 | )*1,2 | 47.52 | 1 | 47.52
|  | в т.ч. ЗПМ |  |  | 4.43 | )*1,2 | 5.32 | 1 | 5.32 |  |  | 5.32
|  | МР |  |  | 48.32 |  | 48.32 | 1 | 48.32
|  | НР от ФОТ [к тек. уровню *0,85] | % | 80 |  |  | 111.78 | 68 | 95.02
|  | СП от ФОТ [к тек. уровню *0,8] | % | 60 |  |  | 83.84 | 48 | 67.07
|  | ЗТР | чел-ч | 10.1 |  | )*1,2 | 12.12
|  | Всего по позиции |  |  |  | 425.87 |  | 392.34 |  | 425.87 | 392.34
83 |  | Частотный преобразователь 4 кВт, ACS310-03E-09A7-4 АВВ | шт. | 1 | 2788.8 |  | 2788.8 | 1 | 2788.8 |  |  |  | 0 | 0 | 0 | 0
|  | Всего по позиции |  |  |  | 2788.8 |  | 2788.8 |  | 2788.8 | 2788.8
84 |  | Панель управления для ACS310 АВВ | шт. | 1 | 354.13 |  | 354.13 | 1 | 354.13 |  |  |  | 0 | 0 | 0 | 0
|  | Всего по позиции |  |  |  | 354.13 |  | 354.13 |  | 354.13 | 354.13
Итого по подразделу: 10.3. Система МО1.1 | [5 empty] | 3568.8 |  | 3535.27 | [9 empty] | Итого по подразделу: 10.3. Система МО1.1
Итого по разделу: 10. ЭЛЕКТРОАППАРАТЫ И ПРОЧЕЕ ОБОРУДОВАНИЕ | [5 empty] | 17071.42 |  | 16970.83 | [9 empty] | Итого по разделу: 10. ЭЛЕКТРОАППАРАТЫ И ПРОЧЕЕ ОБОРУДОВАНИЕ
Раздел: 11. Щиты и пульты | [16 empty] | Раздел: 11. Щиты и пульты
85 | м08-01-102-1 | Шкаф управления и регулирования | 1 ШКАФ | 2 | [8 empty] | 344.85 | 293.12 | 235.95 | 188.76
|  | ЗП |  |  | 140.45 | )*1,2 | 337.08 | 1 | 337.08 |  |  | 337.08
|  | ЭМ |  |  | 177.46 | )*1,2 | 425.9 | 1 | 425.9
|  | в т.ч. ЗПМ |  |  | 10.8 | )*1,2 | 25.92 | 1 | 25.92 |  |  | 25.92
|  | МР |  |  | 96.23 |  | 192.46 | 1 | 192.46
|  | НР от ФОТ [к тек. уровню *0,85] | % | 95 |  |  | 344.85 | 80.75 | 293.12
|  | СП от ФОТ [к тек. уровню *0,8] | % | 65 |  |  | 235.95 | 52 | 188.76
|  | ЗТР | чел-ч | 14.6 |  | )*1,2 | 35.04
|  | Всего по позиции |  |  |  | 1536.24 |  | 1437.32 |  | 1536.24 | 1437.32
86 |  | Щиты управления, в комплекте с низковольтным оборудованием 177-ЩА Россия | шт. | 1 | 0 |  | 0 | 1 | 0 |  |  |  | 0 | 0 | 0 | 0
|  | Всего по позиции |  |  |  | 0 |  | 0 |  | 0 | 0
87 |  | Щиты силовой, в комплекте с низковольтным оборудованием 177-ЩУВ Россия | шт. | 1 | 0 |  | 0 | 1 | 0 |  |  |  | 0 | 0 | 0 | 0
|  | Всего по позиции |  |  |  | 0 |  | 0 |  | 0 | 0
Итого по разделу: 11. Щиты и пульты | [5 empty] | 1536.24 |  | 1437.32 | [9 empty] | Итого по разделу: 11. Щиты и пульты
Раздел: 12. КАБЕЛИ И ПРОВОДА | [16 empty] | Раздел: 12. КАБЕЛИ И ПРОВОДА
88 |  | Взрывозащищенный кабельный ввод для небронированного кабеля КНВ (FEC) Горэлтех Базисная стоимость: 1 236,86 - занесена вручную | шт. | 8 | 1236.86 |  | 9894.88 | 1 | 9894.88 |  |  |  | 0 | 0 | 0 | 0
|  | Всего по позиции |  |  |  | 9894.88 |  | 9894.88 |  | 9894.88 | 9894.88
89 |  | Компаунд Горэлтех Базисная стоимость: 662,70 - занесена вручную | шт. | 1 | 662.7 |  | 662.7 | 1 | 662.7 |  |  |  | 0 | 0 | 0 | 0
|  | Всего по позиции |  |  |  | 662.7 |  | 662.7 |  | 662.7 | 662.7
90 | м08-02-401-1 | Кабель двух-четырехжильный сечением жилы до 16 мм2 с креплением накладными скобами, полосками с установкой ответвительных коробок | 100 м | 23.05 | [8 empty] | 10267.21 | 8727.13 | 7024.93 | 5619.95
Объем: 23,05=2305/100
|  | ЗП |  |  | 388.03 | )*1,2 | 10732.91 | 1 | 10732.91 |  |  | 10732.91
|  | ЭМ |  |  | 70.43 | )*1,2 | 1948.09 | 1 | 1948.09
|  | в т.ч. ЗПМ |  |  | 2.7 | )*1,2 | 74.68 | 1 | 74.68 |  |  | 74.68
|  | МР |  |  | 191.35 |  | 4410.62 | 1 | 4410.62
|  | НР от ФОТ [к тек. уровню *0,85] | % | 95 |  |  | 10267.21 | 80.75 | 8727.13
|  | СП от ФОТ [к тек. уровню *0,8] | % | 65 |  |  | 7024.93 | 52 | 5619.95
|  | ЗТР | чел-ч | 41.28 |  | )*1,2 | 1141.8048
|  | Всего по позиции |  |  |  | 34383.76 |  | 31438.7 |  | 34383.76 | 31438.7
91 |  | Кабель интерфейсный Ethernet UTP 5e Cat 4х2х0.51 Россия | м | 81.6 | 13.53 |  | 1104.05 | 1 | 1104.05 |  |  |  | 0 | 0 | 0 | 0
Объем: 81,6=80*1,02
|  | Всего по позиции |  |  |  | 1104.05 |  | 1104.05 |  | 1104.05 | 1104.05
92 |  | Кабель силовой малодымный ВВГнг(А)-LS 3x1.5 Россия | м | 61.2 | 6.15 |  | 376.38 | 1 | 376.38 |  |  |  | 0 | 0 | 0 | 0
Объем: 61,2=60*1,02
|  | Всего по позиции |  |  |  | 376.38 |  | 376.38 |  | 376.38 | 376.38
93 |  | Кабель силовой малодымный ВВГнг(А)-LS 3x2.5 Россия | м | 15.3 | 9.56 |  | 146.27 | 1 | 146.27 |  |  |  | 0 | 0 | 0 | 0
Объем: 15,3=15*1,02
|  | Всего по позиции |  |  |  | 146.27 |  | 146.27 |  | 146.27 | 146.27
94 |  | Кабель силовой малодымный ВВГнг(А)-LS 4x1.5 Россия | м | 30.6 | 8.53 |  | 261.02 | 1 | 261.02 |  |  |  | 0 | 0 | 0 | 0
Объем: 30,6=30*1,02
|  | Всего по позиции |  |  |  | 261.02 |  | 261.02 |  | 261.02 | 261.02
95 |  | Кабель силовой малодымный, экранированный ВВГЭнг(А)-LS 4x2.5 Россия | м | 30.6 | 25.69 |  | 786.11 | 1 | 786.11 |  |  |  | 0 | 0 | 0 | 0
Объем: 30,6=30*1,02
|  | Всего по позиции |  |  |  | 786.11 |  | 786.11 |  | 786.11 | 786.11
96 |  | Кабель силовой малодымный, экранированный ВВГЭнг(А)-LS 4x4 Россия | м | 30.6 | 34.14 |  | 1044.68 | 1 | 1044.68 |  |  |  | 0 | 0 | 0 | 0
Объем: 30,6=30*1,02
|  | Всего по позиции |  |  |  | 1044.68 |  | 1044.68 |  | 1044.68 | 1044.68
97 |  | Кабель силовой малодымный, экранированный ВВГЭнг(А)-LS 4x10 Россия | м | 30.6 | 68.3 |  | 2089.98 | 1 | 2089.98 |  |  |  | 0 | 0 | 0 | 0
Объем: 30,6=30*1,02
|  | Всего по позиции |  |  |  | 2089.98 |  | 2089.98 |  | 2089.98 | 2089.98
98 |  | Кабель сигнальный КПСВВнг(А)-LS 1х2х0.75 Россия | м | 1111.8 | 2.77 |  | 3079.69 | 1 | 3079.69 |  |  |  | 0 | 0 | 0 | 0
Объем: 1111,8=1090*1,02
|  | Всего по позиции |  |  |  | 3079.69 |  | 3079.69 |  | 3079.69 | 3079.69
99 |  | Кабель сигнальный КПСВВнг(А)-LS 2х2х0.75 Россия | м | 255 | 6.28 |  | 1601.4 | 1 | 1601.4 |  |  |  | 0 | 0 | 0 | 0
Объем: 255=250*1,02
|  | Всего по позиции |  |  |  | 1601.4 |  | 1601.4 |  | 1601.4 | 1601.4
100 |  | Кабель сигнальный КПСВВнг(А)-LS 4х2х0.75 Россия | м | 61.2 | 16.22 |  | 992.66 | 1 | 992.66 |  |  |  | 0 | 0 | 0 | 0
Объем: 61,2=60*1,02
|  | Всего по позиции |  |  |  | 992.66 |  | 992.66 |  | 992.66 | 992.66
101 |  | Кабель сигнальный экранированный КПСВЭВнг(А)-LS 1х2х0.75 Россия | м | 61.2 | 3.17 |  | 194 | 1 | 194 |  |  |  | 0 | 0 | 0 | 0
Объем: 61,2=60*1,02
|  | Всего по позиции |  |  |  | 194 |  | 194 |  | 194 | 194
102 |  | Кабель сигнальный экранированный КПСВЭВнг(А)-LS 2х2х0.75 Россия | м | 387.6 | 5.43 |  | 2104.67 | 1 | 2104.67 |  |  |  | 0 | 0 | 0 | 0
Объем: 387,6=380*1,02
|  | Всего по позиции |  |  |  | 2104.67 |  | 2104.67 |  | 2104.67 | 2104.67
103 |  | Кабели огнестойкие для систем противопожарной защиты КПСнг(A)-FRLS 2х2х0.75 Россия | м | 127.5 | 6.4 |  | 816 | 1 | 816 |  |  |  | 0 | 0 | 0 | 0
Объем: 127,5=125*1,02
|  | Всего по позиции |  |  |  | 816 |  | 816 |  | 816 | 816
104 |  | Провод ПВ3 (ж/з) Россия | м | 102 | 6.77 |  | 690.54 | 1 | 690.54 |  |  |  | 0 | 0 | 0 | 0
Объем: 102=100*1,02
|  | Всего по позиции |  |  |  | 690.54 |  | 690.54 |  | 690.54 | 690.54
Итого по разделу: 12. КАБЕЛИ И ПРОВОДА | [5 empty] | 60228.79 |  | 57283.73 | [9 empty] | Итого по разделу: 12. КАБЕЛИ И ПРОВОДА
Раздел: 13. ТРУБЫ, ЛОТКИ | [16 empty] | Раздел: 13. ТРУБЫ, ЛОТКИ
105 | м08-02-396-6 | Короб металлический по стенам и потолкам, длина 3 м | 100 м | 0.6 | [8 empty] | 152.14 | 129.32 | 104.1 | 83.28
Объем: 0,6=60/100
|  | ЗП |  |  | 221.09 | )*1,2 | 159.18 | 1 | 159.18 |  |  | 159.18
|  | ЭМ |  |  | 36.2 | )*1,2 | 26.06 | 1 | 26.06
|  | в т.ч. ЗПМ |  |  | 1.35 | )*1,2 | 0.97 | 1 | 0.97 |  |  | 0.97
|  | МР |  |  | 111.92 |  | 67.15 | 1 | 67.15
|  | НР от ФОТ [к тек. уровню *0,85] | % | 95 |  |  | 152.14 | 80.75 | 129.32
|  | СП от ФОТ [к тек. уровню *0,8] | % | 65 |  |  | 104.1 | 52 | 83.28
|  | ЗТР | чел-ч | 23.52 |  | )*1,2 | 16.9344
|  | Всего по позиции |  |  |  | 508.63 |  | 464.99 |  | 508.63 | 464.99
106 |  | Лоток сетчатый 200, L=3000мм Россия | м | 60 | 60.82 |  | 3649.2 | 1 | 3649.2 |  |  |  | 0 | 0 | 0 | 0
|  | Всего по позиции |  |  |  | 3649.2 |  | 3649.2 |  | 3649.2 | 3649.2
107 |  | Межлотковый соединитель (в компл. с винтами, гайками) Россия | шт. | 30 | 27.14 |  | 814.2 | 1 | 814.2 |  |  |  | 0 | 0 | 0 | 0
|  | Всего по позиции |  |  |  | 814.2 |  | 814.2 |  | 814.2 | 814.2
108 |  | Полка для сетчатого лотка (в компл. с винтами, гайками) Россия | шт. | 60 | 47.36 |  | 2841.6 | 1 | 2841.6 |  |  |  | 0 | 0 | 0 | 0
|  | Всего по позиции |  |  |  | 2841.6 |  | 2841.6 |  | 2841.6 | 2841.6
109 |  | Консоль для сетчатого лотка (в компл. с винтами, гайками) Россия | шт. | 30 | 25.24 |  | 757.2 | 1 | 757.2 |  |  |  | 0 | 0 | 0 | 0
|  | Всего по позиции |  |  |  | 757.2 |  | 757.2 |  | 757.2 | 757.2
110 |  | Поворот горизонтальный на 90 градусов (в компл. с винтами, гайками) Россия | шт. | 4 | 188.2 |  | 752.8 | 1 | 752.8 |  |  |  | 0 | 0 | 0 | 0
|  | Всего по позиции |  |  |  | 752.8 |  | 752.8 |  | 752.8 | 752.8
111 | м08-02-396-6 | Короб металлический по стенам и потолкам, длина 3 м | 100 м | 0.6 | [8 empty] | 152.14 | 129.32 | 104.1 | 83.28
Объем: 0,6=60/100
|  | ЗП |  |  | 221.09 | )*1,2 | 159.18 | 1 | 159.18 |  |  | 159.18
|  | ЭМ |  |  | 36.2 | )*1,2 | 26.06 | 1 | 26.06
|  | в т.ч. ЗПМ |  |  | 1.35 | )*1,2 | 0.97 | 1 | 0.97 |  |  | 0.97
|  | МР |  |  | 111.92 |  | 67.15 | 1 | 67.15
|  | НР от ФОТ [к тек. уровню *0,85] | % | 95 |  |  | 152.14 | 80.75 | 129.32
|  | СП от ФОТ [к тек. уровню *0,8] | % | 65 |  |  | 104.1 | 52 | 83.28
|  | ЗТР | чел-ч | 23.52 |  | )*1,2 | 16.9344
|  | Всего по позиции |  |  |  | 508.63 |  | 464.99 |  | 508.63 | 464.99
112 |  | Лоток перфорированный 200х50х2500 Россия | м | 60 | 65.49 |  | 3929.4 | 1 | 3929.4 |  |  |  | 0 | 0 | 0 | 0
|  | Всего по позиции |  |  |  | 3929.4 |  | 3929.4 |  | 3929.4 | 3929.4
113 |  | Крышка лотка замковая 200х15х2500 Россия | м | 60 | 50.75 |  | 3045 | 1 | 3045 |  |  |  | 0 | 0 | 0 | 0
|  | Всего по позиции |  |  |  | 3045 |  | 3045 |  | 3045 | 3045
114 |  | Перегородка в лоток 50мм Россия | м | 60 | 27.49 |  | 1649.4 | 1 | 1649.4 |  |  |  | 0 | 0 | 0 | 0
|  | Всего по позиции |  |  |  | 1649.4 |  | 1649.4 |  | 1649.4 | 1649.4
115 |  | Межлотковый соединитель (в компл. с винтами, гайками) Россия | шт. | 20 | 14.78 |  | 295.6 | 1 | 295.6 |  |  |  | 0 | 0 | 0 | 0
|  | Всего по позиции |  |  |  | 295.6 |  | 295.6 |  | 295.6 | 295.6
116 |  | Консоль (в компл. с винтами, гайками) Россия | шт. | 100 | 25.24 |  | 2524 | 1 | 2524 |  |  |  | 0 | 0 | 0 | 0
|  | Всего по позиции |  |  |  | 2524 |  | 2524 |  | 2524 | 2524
117 |  | Полка (в компл. с винтами, гайками) Россия | шт. | 100 | 47.27 |  | 4727 | 1 | 4727 |  |  |  | 0 | 0 | 0 | 0
|  | Всего по позиции |  |  |  | 4727 |  | 4727 |  | 4727 | 4727
118 |  | Поворот горизонтальный на 90 градусов (в компл. с винтами, гайками) Россия | шт. | 10 | 188.2 |  | 1882 | 1 | 1882 |  |  |  | 0 | 0 | 0 | 0
|  | Всего по позиции |  |  |  | 1882 |  | 1882 |  | 1882 | 1882
119 | м08-10-010-1 | Прокладка труб гофрированных ПВХ для защиты проводов и кабелей | 100 м | 5 | [8 empty] | 795.38 | 676.07 | 544.21 | 435.36
Объем: 5=510/1,02/100
|  | ЗП |  |  | 139.54 | )*1,2 | 837.24 | 1 | 837.24 |  |  | 837.24
|  | ЭМ |  |  | 63.56 | )*1,2 | 381.36 | 1 | 381.36
|  | в т.ч. ЗПМ |  |  | 0 | )*1,2 | 0 | 1 | 0 |  |  | 0
|  | МР |  |  | 16.79 |  | 83.95 | 1 | 83.95
|  | НР от ФОТ [к тек. уровню *0,85] | % | 95 |  |  | 795.38 | 80.75 | 676.07
|  | СП от ФОТ [к тек. уровню *0,8] | % | 65 |  |  | 544.21 | 52 | 435.36
|  | ЗТР | чел-ч | 15.2 |  | )*1,2 | 91.2
|  | Всего по позиции |  |  |  | 2642.14 |  | 2413.98 |  | 2642.14 | 2413.98
120 |  | Труба гофр. негорючая ?25 ПВХ с зондом Россия | м | 510 | 2.58 |  | 1315.8 | 1 | 1315.8 |  |  |  | 0 | 0 | 0 | 0
Объем: 510=500*1,02
|  | Всего по позиции |  |  |  | 1315.8 |  | 1315.8 |  | 1315.8 | 1315.8
121 |  | Труба DIN 11850 18,00 x 1,50 AISI304 Россия | м | 80 | 43.74 |  | 3499.2 | 1 | 3499.2 |  |  |  | 0 | 0 | 0 | 0
|  | Всего по позиции |  |  |  | 3499.2 |  | 3499.2 |  | 3499.2 | 3499.2
122 |  | Отвод DIN 11852 - BS-90 - 15 / 18x1,5 1.4307 AISI304 Россия | шт. | 15 | 0 |  | 0 | 1 | 0 |  |  |  | 0 | 0 | 0 | 0
|  | Всего по позиции |  |  |  | 0 |  | 0 |  | 0 | 0
Итого по разделу: 13. ТРУБЫ, ЛОТКИ | [5 empty] | 35341.8 |  | 35026.36 | [9 empty] | Итого по разделу: 13. ТРУБЫ, ЛОТКИ
Раздел: 13. МОНТАЖНЫЕ УЗЛЫ И ИЗДЕЛИЯ | [16 empty] | Раздел: 13. МОНТАЖНЫЕ УЗЛЫ И ИЗДЕЛИЯ
123 |  | Коробка соединительная 85x85x40, 6 выходов, IP55 Россия | шт. | 15 | 9.86 |  | 147.9 | 1 | 147.9 |  |  |  | 0 | 0 | 0 | 0
|  | Всего по позиции |  |  |  | 147.9 |  | 147.9 |  | 147.9 | 147.9
124 | м08-10-010-1 | Прокладка труб гофрированных ПВХ для защиты проводов и кабелей | 100 м | 3 | [8 empty] | 477.22 | 405.64 | 326.52 | 261.22
Объем: 3=6*50/100
|  | ЗП |  |  | 139.54 | )*1,2 | 502.34 | 1 | 502.34 |  |  | 502.34
|  | ЭМ |  |  | 63.56 | )*1,2 | 228.82 | 1 | 228.82
|  | в т.ч. ЗПМ |  |  | 0 | )*1,2 | 0 | 1 | 0 |  |  | 0
|  | МР |  |  | 16.79 |  | 50.37 | 1 | 50.37
|  | НР от ФОТ [к тек. уровню *0,85] | % | 95 |  |  | 477.22 | 80.75 | 405.64
|  | СП от ФОТ [к тек. уровню *0,8] | % | 65 |  |  | 326.52 | 52 | 261.22
|  | ЗТР | чел-ч | 15.2 |  | )*1,2 | 54.72
|  | Всего по позиции |  |  |  | 1585.27 |  | 1448.39 |  | 1585.27 | 1448.39
125 |  | Импульсная трубка ПВХ 6х9мм (бухта 50 м) Россия бухта | шт. | 6 | 152.37 |  | 914.22 | 1 | 914.22 |  |  |  | 0 | 0 | 0 | 0
|  | Всего по позиции |  |  |  | 914.22 |  | 914.22 |  | 914.22 | 914.22
126 |  | Расходные материалы | компл. | 1 | 22131.31 |  | 22131.31 | 1 | 22131.31 |  |  |  | 0 | 0 | 0 | 0
|  | Всего по позиции |  |  |  | 22131.31 |  | 22131.31 |  | 22131.31 | 22131.31
Итого по разделу: 13. МОНТАЖНЫЕ УЗЛЫ И ИЗДЕЛИЯ | [5 empty] | 24778.7 |  | 24641.82 | [9 empty] | Итого по разделу: 13. МОНТАЖНЫЕ УЗЛЫ И ИЗДЕЛИЯ
Итого по локальной смете: | [5 empty] | 774272.99 |  | 768789.76 | [9 empty] | Итого по локальной смете:
Итого по локальной смете №02-01-10: Автоматизация общеобменной вентиляции | [5 empty] | 774272.99 |  | 768789.76 | [9 empty] | Итого по смете: 177АОВ
|  | Стоимость оборудования (всего) | [5 empty] | 295945.04 | [10 empty] | Стоимость оборудования (всего)
|  | Строительные работы с НР и СП | [5 empty] | 0 | [10 empty] | Строительные работы с НР и СП
|  | Монтажные работы с НР и СП | [5 empty] | 264174.96 | [10 empty] | Монтажные работы с НР и СП
|  | Прочие работы с НР и СП | [16 empty] | Прочие работы с НР и СП
|  | Всего с НР и СП | [5 empty] | 560120 | [10 empty] | Всего с НР и СП
ИТОГО В ТЕКУЩЕМ УРОВНЕ ЦЕН НА 1 КВАРТАЛ 2017
|  | Стоимость оборудования (ИНДЕКС К ОБОРУДОВАНИЮ 3,58) | [6 empty] | 1059483.24
|  | Строительные работы с НР и СП (ИНДЕКС К СМР 7,1) | [6 empty] | 0
|  | Монтажные работы с НР и СП (ИНДЕКС К СМР 7,1) | [6 empty] | 1875642.22
|  | Прочие работы с НР и СП (ИНДЕКС К ПРОЧИМ 17,89) | [6 empty] | 0
|  | Всего с НР и СП | [6 empty] | 2935125.46
Составил
[должность,подпись(инициалы,фамилия)]
Проверил
[должность,подпись(инициалы,фамилия)]

## 02-01-11 (hidden)
Smeta.RU (495) 974-1589
Форма № 1а
(наименование стройки)
ЛОКАЛЬНАЯ СМЕТА № 02-01-11 | [16 empty] | ЛОКАЛЬНАЯ СМЕТА №
(локальный сметный расчет)
Сигнализация и блокировки дверей технологических помещений | [16 empty] | 177СБД
(наименование работ и затрат, наименование объекта)
Основание: | [16 empty] | Основание:
[7 empty] | базовая | текущая
[7 empty] | цена | цена
|  |  |  | Сметная стоимость |  |  | 96.3769 | 94.9593 | тыс.руб
|  |  |  | Нормативная трудоемкость |  |  | 551.7624 | 551.7624 | чел.час.
|  |  |  | Средства на оплату труда |  |  | 5.2508 | 5.2508 | тыс.руб
Составлен(а) в уровне текущих (прогнозных) цен Уровень цен
№ п/п | Шифр расценки и коды ресурсов | Наименование работ и затрат | Единица измерения | Кол-во единиц | Цена на единицу измерения, руб. | Попра-вочные коэфф., нормы НР и СП | Всего затрат в базисном уровне цен, руб. | Индексы пересчета, нормы НР и СП | ВСЕГО затрат, руб.
1 | 2 | 3 | 4 | 5 | 6 | 7 | 8 | 9 | 10
Раздел: Приборы и средства автоматизации | [16 empty] | Раздел: Приборы и средства автоматизации
1 | м10-08-002-4 | Извещатель ОС автоматический контактный, магнитоконтактный на открывание окон, дверей | 1 ШТ. | 4 | [8 empty] | 31.02 | 26.37 | 23.27 | 18.61
|  | ЗП |  |  | 8.08 | )*1,2 | 38.78 | 1 | 38.78 |  |  | 38.78
|  | ЭМ |  |  | 0 | )*1,2 | 0 | 1 | 0
|  | в т.ч. ЗПМ |  |  | 0 | )*1,2 | 0 | 1 | 0 |  |  | 0
|  | МР |  |  | 1.88 |  | 7.52 | 1 | 7.52
|  | НР от ФОТ [к тек. уровню *0,85] | % | 80 |  |  | 31.02 | 68 | 26.37
|  | СП от ФОТ [к тек. уровню *0,8] | % | 60 |  |  | 23.27 | 48 | 18.61
|  | ЗТР | чел-ч | 0.84 |  | )*1,2 | 4.032
|  | Всего по позиции |  |  |  | 100.59 |  | 91.28 |  | 100.59 | 91.28
2 | 509-1904 | Извещатель охранный контактный ИО-102-6 (СМК-6) | 100 шт. | 0.03 | 2571 |  | 77.13 | 1 | 77.13 |  |  |  | 0 | 0 | 0 | 0
Объем: 0,03=3/100
|  | Всего по позиции |  |  |  | 77.13 |  | 77.13 |  | 77.13 | 77.13
3 | 509-3861 | Извещатель охранный контактный ИО 102-26/В исп. 10 "Аякс" | шт. | 1 | 157.53 |  | 157.53 | 1 | 157.53 |  |  |  | 0 | 0 | 0 | 0
|  | Всего по позиции |  |  |  | 157.53 |  | 157.53 |  | 157.53 | 157.53
4 | м10-04-101-15 | Транспарант световой (табло) | 1 ШТ. | 19 | [8 empty] | 403.58 | 343.04 | 285.14 | 228.11
|  | ЗП |  |  | 19.24 | )*1,2 | 438.67 | 1 | 438.67 |  |  | 438.67
|  | ЭМ |  |  | 0 | )*1,2 | 0 | 1 | 0
|  | в т.ч. ЗПМ |  |  | 0 | )*1,2 | 0 | 1 | 0 |  |  | 0
|  | МР |  |  | 2.08 |  | 39.52 | 1 | 39.52
|  | НР от ФОТ [к тек. уровню *0,85] | % | 92 |  |  | 403.58 | 78.2 | 343.04
|  | СП от ФОТ [к тек. уровню *0,8] | % | 65 |  |  | 285.14 | 52 | 228.11
|  | ЗТР | чел-ч | 2 |  | )*1,2 | 45.6
|  | Всего по позиции |  |  |  | 1166.91 |  | 1049.34 |  | 1166.91 | 1049.34
5 | Россия | Светофор, 2 светодиода (красный, зеленый), 2VDC SL Базисная стоимость: 1 256,20 - занесена вручную | шт. | 17 | 1256.2 |  | 21355.4 | 1 | 21355.4 |  |  |  | 0 | 0 | 0 | 0
|  | Всего по позиции |  |  |  | 21355.4 |  | 21355.4 |  | 21355.4 | 21355.4
6 | ИнТехСистем | Светофор взрывозвщищенный, 2 светодиода (красный, зеленый) МСВ-ИС-ЛК-3303-УХЛ1-1Ех е m IIC T6 Gb X-ТУ 4252-001-65408025-2010 Базисная стоимость: 2 625,70 - занесена вручную | шт. | 2 | 2625.7 |  | 5251.4 | 1 | 5251.4 |  |  |  | 0 | 0 | 0 | 0
|  | Всего по позиции |  |  |  | 5251.4 |  | 5251.4 |  | 5251.4 | 5251.4
7 | м11-05-001-1 | Механизм исполнительный, масса до 20 кг | 1 ШТ. | 3 | [8 empty] | 23.45 | 19.93 | 17.59 | 14.07
|  | ЗП |  |  | 5.03 | )*1,2 | 18.11 | 1 | 18.11 |  |  | 18.11
|  | ЭМ |  |  | 34.56 | )*1,2 | 124.42 | 1 | 124.42
|  | в т.ч. ЗПМ |  |  | 3.11 | )*1,2 | 11.2 | 1 | 11.2 |  |  | 11.2
|  | МР |  |  | 8.34 |  | 25.02 | 1 | 25.02
|  | НР от ФОТ [к тек. уровню *0,85] | % | 80 |  |  | 23.45 | 68 | 19.93
|  | СП от ФОТ [к тек. уровню *0,8] | % | 60 |  |  | 17.59 | 48 | 14.07
|  | ЗТР | чел-ч | 0.59 |  | )*1,2 | 2.124
|  | Всего по позиции |  |  |  | 208.59 |  | 201.55 |  | 208.59 | 201.55
8 | AccordTec | Электромагнитный замок в компл. с крепелением (уголок) LM-295A) ML-295A Базисная стоимость: 401,32 - занесена вручную | шт. | 3 | 401.32 |  | 1203.96 | 1 | 1203.96 |  |  |  | 0 | 0 | 0 | 0
|  | Всего по позиции |  |  |  | 1203.96 |  | 1203.96 |  | 1203.96 | 1203.96
9 | м08-01-081-1 | Аппарат (кнопка, ключ управления, замок электромагнитной блокировки, звуковой сигнал, сигнальная лампа) управления и сигнализации, количество подключаемых концов до 2 | 1 ШТ. | 5 | [8 empty] | 65.04 | 55.28 | 44.5 | 35.6
|  | ЗП |  |  | 10.87 | )*1,2 | 65.22 | 1 | 65.22 |  |  | 65.22
|  | ЭМ |  |  | 8.87 | )*1,2 | 53.22 | 1 | 53.22
|  | в т.ч. ЗПМ |  |  | 0.54 | )*1,2 | 3.24 | 1 | 3.24 |  |  | 3.24
|  | МР |  |  | 0.76 |  | 3.8 | 1 | 3.8
|  | НР от ФОТ [к тек. уровню *0,85] | % | 95 |  |  | 65.04 | 80.75 | 55.28
|  | СП от ФОТ [к тек. уровню *0,8] | % | 65 |  |  | 44.5 | 52 | 35.6
|  | ЗТР | чел-ч | 1.13 |  | )*1,2 | 6.78
|  | Всего по позиции |  |  |  | 231.78 |  | 213.12 |  | 231.78 | 213.12
10 | ABB | Кнопка аварийного останова с фиксацией 1НО+1НЗ 40мм CE4P-10R-11 в комплекте с : - Рамка из нержавеющей стали, - Корпус кнопочного поста, 1 пост, пластиковый, серый, без кольца, IP66 MEP1-0, - Кольцо уплотнительное для кнопочных постов MEP COSSK615516-1 Базисная стоимость: 739,00 - занесена вручную | шт. | 3 | 739 |  | 2217 | 1 | 2217 |  |  |  | 0 | 0 | 0 | 0
|  | Всего по позиции |  |  |  | 2217 |  | 2217 |  | 2217 | 2217
11 | ABB | Кнопка разблокировки двери, в составе: Рамка из нержавеющей стали, Актуатор 14-435.036, Линза 704.601.9, Окантовка утсановочная 704.955.9 Базисная стоимость: 2 005,05 - занесена вручную | шт. | 2 | 2005.05 |  | 4010.1 | 1 | 4010.1 |  |  |  | 0 | 0 | 0 | 0
|  | Всего по позиции |  |  |  | 4010.1 |  | 4010.1 |  | 4010.1 | 4010.1
12 | м08-03-573-4 | Шкаф (пульт) управления навесной, высота, ширина и глубина до 600х600х350 мм | 1 ШТ. | 1 | [8 empty] | 30.4 | 25.84 | 20.8 | 16.64
|  | ЗП |  |  | 23.51 | )*1,2 | 28.21 | 1 | 28.21 |  |  | 28.21
|  | ЭМ |  |  | 41.74 | )*1,2 | 50.09 | 1 | 50.09
|  | в т.ч. ЗПМ |  |  | 3.16 | )*1,2 | 3.79 | 1 | 3.79 |  |  | 3.79
|  | МР |  |  | 3 |  | 3 | 1 | 3
|  | НР от ФОТ [к тек. уровню *0,85] | % | 95 |  |  | 30.4 | 80.75 | 25.84
|  | СП от ФОТ [к тек. уровню *0,8] | % | 65 |  |  | 20.8 | 52 | 16.64
|  | ЗТР | чел-ч | 2.37 |  | )*1,2 | 2.844
|  | Всего по позиции |  |  |  | 132.5 |  | 123.78 |  | 132.5 | 123.78
13 |  | Кнопочный пост Базисная стоимость: 2 196,00 - занесена вручную | шт. | 1 | 2196 |  | 2196 | 1 | 2196 |  |  |  | 0 | 0 | 0 | 0
|  | Всего по позиции |  |  |  | 2196 |  | 2196 |  | 2196 | 2196
Итого по разделу: Приборы и средства автоматизации | [5 empty] | 38308.89 |  | 38147.59 | [9 empty] | Итого по разделу: Приборы и средства автоматизации
Раздел: Контроллерное оборудование, сетевое оборудование, сенсорные панели | [16 empty] | Раздел: Контроллерное оборудование, сетевое оборудование, сенсорные панели
14 | м10-02-016-6 | Отдельно устанавливаемый преобразователь или блок питания | 1 ШТ. | 2 | [8 empty] | 223.56 | 190.03 | 167.67 | 134.14
|  | ЗП |  |  | 112.01 | )*1,2 | 268.82 | 1 | 268.82 |  |  | 268.82
|  | ЭМ |  |  | 39.6 | )*1,2 | 95.04 | 1 | 95.04
|  | в т.ч. ЗПМ |  |  | 4.43 | )*1,2 | 10.63 | 1 | 10.63 |  |  | 10.63
|  | МР |  |  | 48.32 |  | 96.64 | 1 | 96.64
|  | НР от ФОТ [к тек. уровню *0,85] | % | 80 |  |  | 223.56 | 68 | 190.03
|  | СП от ФОТ [к тек. уровню *0,8] | % | 60 |  |  | 167.67 | 48 | 134.14
|  | ЗТР | чел-ч | 10.1 |  | )*1,2 | 24.24
|  | Всего по позиции |  |  |  | 851.73 |  | 784.67 |  | 851.73 | 784.67
15 | Mean Well Enterprises | Блок питания NES-100-12 Базисная стоимость: 448,80 - занесена вручную | шт. | 1 | 448.8 |  | 448.8 | 1 | 448.8 |  |  |  | 0 | 0 | 0 | 0
|  | Всего по позиции |  |  |  | 448.8 |  | 448.8 |  | 448.8 | 448.8
16 | VEGA | Блок питания PSS-825M Базисная стоимость: 1 775,40 - занесена вручную | шт. | 1 | 1775.4 |  | 1775.4 | 1 | 1775.4 |  |  |  | 0 | 0 | 0 | 0
|  | Всего по позиции |  |  |  | 1775.4 |  | 1775.4 |  | 1775.4 | 1775.4
Итого по разделу: Контроллерное оборудование, сетевое оборудование, сенсорные панели | [5 empty] | 3075.93 |  | 3008.87 | [9 empty] | Итого по разделу: Контроллерное оборудование, сетевое оборудование, сенсорные панели
Раздел: Щиты и пульты | [16 empty] | Раздел: Щиты и пульты
17 | м08-01-102-1 | Шкаф управления и регулирования | 1 ШКАФ | 1 | [8 empty] | 172.43 | 146.56 | 117.98 | 94.38
|  | ЗП |  |  | 140.45 | )*1,2 | 168.54 | 1 | 168.54 |  |  | 168.54
|  | ЭМ |  |  | 177.46 | )*1,2 | 212.95 | 1 | 212.95
|  | в т.ч. ЗПМ |  |  | 10.8 | )*1,2 | 12.96 | 1 | 12.96 |  |  | 12.96
|  | МР |  |  | 96.23 |  | 96.23 | 1 | 96.23
|  | НР от ФОТ [к тек. уровню *0,85] | % | 95 |  |  | 172.43 | 80.75 | 146.56
|  | СП от ФОТ [к тек. уровню *0,8] | % | 65 |  |  | 117.98 | 52 | 94.38
|  | ЗТР | чел-ч | 14.6 |  | )*1,2 | 17.52
|  | Всего по позиции |  |  |  | 768.13 |  | 718.66 |  | 768.13 | 718.66
18 |  | Щит блокировки дверей технологических помещений, в комплекте с низковольтным оборудованием ЩУБ Базисная стоимость: 12 310,00 - занесена вручную | шт. | 1 | 12310 |  | 12310 | 1 | 12310 |  |  |  | 0 | 0 | 0 | 0
|  | Всего по позиции |  |  |  | 12310 |  | 12310 |  | 12310 | 12310
Итого по разделу: Щиты и пульты | [5 empty] | 13078.13 |  | 13028.66 | [9 empty] | Итого по разделу: Щиты и пульты
Раздел: КАБЕЛИ И ПРОВОДА | [16 empty] | Раздел: КАБЕЛИ И ПРОВОДА
19 |  | Взрывозащищенный кабельный ввод для небронированного кабеля КНВ (FEC) Горэлтех Базисная стоимость: 1 236,86 - занесена вручную | шт. | 5 | 1236.86 |  | 6184.3 | 1 | 6184.3 |  |  |  | 0 | 0 | 0 | 0
|  | Всего по позиции |  |  |  | 6184.3 |  | 6184.3 |  | 6184.3 | 6184.3
20 |  | Компаунд Горэлтех Базисная стоимость: 662,70 - занесена вручную | шт. | 1 | 662.7 |  | 662.7 | 1 | 662.7 |  |  |  | 0 | 0 | 0 | 0
|  | Всего по позиции |  |  |  | 662.7 |  | 662.7 |  | 662.7 | 662.7
21 | м08-02-401-1 | Кабель двух-четырехжильный сечением жилы до 16 мм2 с креплением накладными скобами, полосками с установкой ответвительных коробок | 100 м | 7.8 | [8 empty] | 3474.37 | 2953.21 | 2377.2 | 1901.76
Объем: 7,8=780/100
|  | ЗП |  |  | 388.03 | )*1,2 | 3631.96 | 1 | 3631.96 |  |  | 3631.96
|  | ЭМ |  |  | 70.43 | )*1,2 | 659.22 | 1 | 659.22
|  | в т.ч. ЗПМ |  |  | 2.7 | )*1,2 | 25.27 | 1 | 25.27 |  |  | 25.27
|  | МР |  |  | 191.35 |  | 1492.53 | 1 | 1492.53
|  | НР от ФОТ [к тек. уровню *0,85] | % | 95 |  |  | 3474.37 | 80.75 | 2953.21
|  | СП от ФОТ [к тек. уровню *0,8] | % | 65 |  |  | 2377.2 | 52 | 1901.76
|  | ЗТР | чел-ч | 41.28 |  | )*1,2 | 386.3808
|  | Всего по позиции |  |  |  | 11635.28 |  | 10638.68 |  | 11635.28 | 10638.68
22 | 501-1869 | Кабели парной скрутки для систем пожарной сигнализации с однопроволочными медными жилами, изоляцией и оболочкой из ПВХ, марки КПСВВ 2х2х0,75 | 1000 м | 0.714 | 6179.01 |  | 4411.81 | 1 | 4411.81 |  |  |  | 0 | 0 | 0 | 0
Объем: 0,714=700*1,02/1000
|  | Всего по позиции |  |  |  | 4411.81 |  | 4411.81 |  | 4411.81 | 4411.81
23 | 501-8846 | Кабель силовой с медными жилами с поливинилхлоридной изоляцией и оболочкой, не распространяющий горение, с низким дымо- и газовыделением марки ВВГнг-LS, напряжением 1,0 кВ, с числом жил - 3 и сечением 1,5 мм2 | 1000 м | 0.0714 | 7428.7 |  | 530.41 | 1 | 530.41 |  |  |  | 0 | 0 | 0 | 0
Объем: 0,0714=70*1,02/1000
|  | Всего по позиции |  |  |  | 530.41 |  | 530.41 |  | 530.41 | 530.41
24 | 502-0520 | Провода силовые для электрических установок на напряжение до 450 В с медной жилой марки ПВ3, сечением 6 мм2 | 1000 м | 0.0102 | 4999.13 |  | 50.99 | 1 | 50.99 |  |  |  | 0 | 0 | 0 | 0
Объем: 0,0102=10*1,02/1000
|  | Всего по позиции |  |  |  | 50.99 |  | 50.99 |  | 50.99 | 50.99
Итого по разделу: КАБЕЛИ И ПРОВОДА | [5 empty] | 23475.49 |  | 22478.89 | [9 empty] | Итого по разделу: КАБЕЛИ И ПРОВОДА
Раздел: ТРУБЫ, ЛОТКИ | [16 empty] | Раздел: ТРУБЫ, ЛОТКИ
25 | м08-02-396-6 | Короб металлический по стенам и потолкам, длина 3 м | 100 м | 0.4 | [8 empty] | 101.43 | 86.22 | 69.4 | 55.52
Объем: 0,4=40/100
|  | ЗП |  |  | 221.09 | )*1,2 | 106.12 | 1 | 106.12 |  |  | 106.12
|  | ЭМ |  |  | 36.2 | )*1,2 | 17.38 | 1 | 17.38
|  | в т.ч. ЗПМ |  |  | 1.35 | )*1,2 | 0.65 | 1 | 0.65 |  |  | 0.65
|  | МР |  |  | 111.92 |  | 44.77 | 1 | 44.77
|  | НР от ФОТ [к тек. уровню *0,85] | % | 95 |  |  | 101.43 | 80.75 | 86.22
|  | СП от ФОТ [к тек. уровню *0,8] | % | 65 |  |  | 69.4 | 52 | 55.52
|  | ЗТР | чел-ч | 23.52 |  | )*1,2 | 11.2896
|  | Всего по позиции |  |  |  | 339.1 |  | 310.01 |  | 339.1 | 310.01
26 |  | Лоток перфорированный 200х50х2500 | м | 40 | 65.49 |  | 2619.6 | 1 | 2619.6 |  |  |  | 0 | 0 | 0 | 0
|  | Всего по позиции |  |  |  | 2619.6 |  | 2619.6 |  | 2619.6 | 2619.6
27 |  | Крышка лотка замковая 200х15х2500 | м | 40 | 50.75 |  | 2030 | 1 | 2030 |  |  |  | 0 | 0 | 0 | 0
|  | Всего по позиции |  |  |  | 2030 |  | 2030 |  | 2030 | 2030
28 |  | Перегородка в лоток 50мм | м | 40 | 27.49 |  | 1099.6 | 1 | 1099.6 |  |  |  | 0 | 0 | 0 | 0
|  | Всего по позиции |  |  |  | 1099.6 |  | 1099.6 |  | 1099.6 | 1099.6
29 |  | Межлотковый соединитель (в компл. с винтами, гайками) | шт. | 20 | 14.78 |  | 295.6 | 1 | 295.6 |  |  |  | 0 | 0 | 0 | 0
|  | Всего по позиции |  |  |  | 295.6 |  | 295.6 |  | 295.6 | 295.6
30 |  | Консоль (в компл. с винтами, гайками) | шт. | 60 | 25.24 |  | 1514.4 | 1 | 1514.4 |  |  |  | 0 | 0 | 0 | 0
|  | Всего по позиции |  |  |  | 1514.4 |  | 1514.4 |  | 1514.4 | 1514.4
31 |  | Полка (в компл. с винтами, гайками) | шт. | 30 | 47.27 |  | 1418.1 | 1 | 1418.1 |  |  |  | 0 | 0 | 0 | 0
|  | Всего по позиции |  |  |  | 1418.1 |  | 1418.1 |  | 1418.1 | 1418.1
32 |  | Поворот горизонтальный на 90 градусов (в компл. с винтами, гайками) | шт. | 5 | 188.2 |  | 941 | 1 | 941 |  |  |  | 0 | 0 | 0 | 0
|  | Всего по позиции |  |  |  | 941 |  | 941 |  | 941 | 941
33 | м08-10-010-1 | Прокладка труб гофрированных ПВХ для защиты проводов и кабелей | 100 м | 2.5 | [8 empty] | 397.69 | 338.04 | 272.1 | 217.68
Объем: 2,5=250/100
|  | ЗП |  |  | 139.54 | )*1,2 | 418.62 | 1 | 418.62 |  |  | 418.62
|  | ЭМ |  |  | 63.56 | )*1,2 | 190.68 | 1 | 190.68
|  | в т.ч. ЗПМ |  |  | 0 | )*1,2 | 0 | 1 | 0 |  |  | 0
|  | МР |  |  | 16.79 |  | 41.98 | 1 | 41.98
|  | НР от ФОТ [к тек. уровню *0,85] | % | 95 |  |  | 397.69 | 80.75 | 338.04
|  | СП от ФОТ [к тек. уровню *0,8] | % | 65 |  |  | 272.1 | 52 | 217.68
|  | ЗТР | чел-ч | 15.2 |  | )*1,2 | 45.6
|  | Всего по позиции |  |  |  | 1321.07 |  | 1207 |  | 1321.07 | 1207
34 | 103-2413 | Трубы гибкие гофрированные легкие из самозатухающего ПВХ (IP55) серии FL, с зондом, диаметром 20 мм | 10 м | 21 | 21.2 |  | 445.2 | 1 | 445.2 |  |  |  | 0 | 0 | 0 | 0
Объем: 21=210/10
|  | Всего по позиции |  |  |  | 445.2 |  | 445.2 |  | 445.2 | 445.2
35 | Россия | Труба DIN 11850 18,00 x 1,50 AISI304 | м | 50 | 43.74 |  | 2187 | 1 | 2187 |  |  |  | 0 | 0 | 0 | 0
|  | Всего по позиции |  |  |  | 2187 |  | 2187 |  | 2187 | 2187
36 | Россия | Отвод DIN 11852 - BS-90 - 15 / 18x1,5 1.4307 AISI304 | шт. | 14 | 0 |  | 0 | 1 | 0 |  |  |  | 0 | 0 | 0 | 0
|  | Всего по позиции |  |  |  | 0 |  | 0 |  | 0 | 0
Итого по разделу: ТРУБЫ, ЛОТКИ | [5 empty] | 14210.67 |  | 14067.51 | [9 empty] | Итого по разделу: ТРУБЫ, ЛОТКИ
Раздел: МОНТАЖНЫЕ УЗЛЫ И ИЗДЕЛИЯ | [16 empty] | Раздел: МОНТАЖНЫЕ УЗЛЫ И ИЗДЕЛИЯ
37 | 503-0722 | Коробка ответвительная с кабельными вводами (6 выводов диаметром 20 мм), размером 80х80х40 мм, цвет серый | 10 шт. | 4 | 132.24 |  | 528.96 | 1 | 528.96 |  |  |  | 0 | 0 | 0 | 0
Объем: 4=40/10
|  | Всего по позиции |  |  |  | 528.96 |  | 528.96 |  | 528.96 | 528.96
38 | Россия | Расходные материалы Базисная стоимость: 3 698,80 - занесена вручную | компл. | 1 | 3698.8 |  | 3698.8 | 1 | 3698.8 |  |  |  | 0 | 0 | 0 | 0
|  | Всего по позиции |  |  |  | 3698.8 |  | 3698.8 |  | 3698.8 | 3698.8
Итого по разделу: МОНТАЖНЫЕ УЗЛЫ И ИЗДЕЛИЯ | [5 empty] | 4227.76 |  | 4227.76 | [9 empty] | Итого по разделу: МОНТАЖНЫЕ УЗЛЫ И ИЗДЕЛИЯ
Итого по локальной смете: | [5 empty] | 96376.87 |  | 94959.28 | [9 empty] | Итого по локальной смете:
Итого по локальной смете №02-01-11: Сигнализация и блокировки дверей технологических помещений | [5 empty] | 96376.87 |  | 94959.28 | [9 empty] | Итого по смете: 177СБД
|  | Стоимость оборудования (всего) | [5 empty] | 19785.6 | [10 empty] | Стоимость оборудования (всего)
|  | Строительные работы с НР и СП | [5 empty] | 0 | [10 empty] | Строительные работы с НР и СП
|  | Монтажные работы с НР и СП | [5 empty] | 44590.87 | [10 empty] | Монтажные работы с НР и СП
|  | Прочие работы с НР и СП | [16 empty] | Прочие работы с НР и СП
|  | Всего с НР и СП | [5 empty] | 64376.47 | [10 empty] | Всего с НР и СП
ИТОГО В ТЕКУЩЕМ УРОВНЕ ЦЕН НА 1 КВАРТАЛ 2017
|  | Стоимость оборудования (ИНДЕКС К ОБОРУДОВАНИЮ 3,58) | [6 empty] | 70832.45
|  | Строительные работы с НР и СП (ИНДЕКС К СМР 7,1) | [6 empty] | 0
|  | Монтажные работы с НР и СП (ИНДЕКС К СМР 7,1) | [6 empty] | 316595.18
|  | Прочие работы с НР и СП (ИНДЕКС К ПРОЧИМ 17,89) | [6 empty] | 0
|  | Всего с НР и СП | [6 empty] | 387427.63
Составил
[должность,подпись(инициалы,фамилия)]
Проверил
[должность,подпись(инициалы,фамилия)]

## 02-01-12 (hidden)
Smeta.RU (495) 974-1589
Форма № 1а
(наименование стройки)
ЛОКАЛЬНАЯ СМЕТА № 02-01-12 | [16 empty] | ЛОКАЛЬНАЯ СМЕТА №
(локальный сметный расчет)
Мониторинг параметров | [16 empty] | 177МП
(наименование работ и затрат, наименование объекта)
Основание: | [16 empty] | Основание:
[7 empty] | базовая | текущая
[7 empty] | цена | цена
|  |  |  | Сметная стоимость |  |  | 44.6965 | 44.0184 | тыс.руб
|  |  |  | Нормативная трудоемкость |  |  | 265.968 | 265.968 | чел.час.
|  |  |  | Средства на оплату труда |  |  | 2.5111 | 2.5111 | тыс.руб
Составлен(а) в уровне текущих (прогнозных) цен Уровень цен
№ п/п | Шифр расценки и коды ресурсов | Наименование работ и затрат | Единица измерения | Кол-во единиц | Цена на единицу измерения, руб. | Попра-вочные коэфф., нормы НР и СП | Всего затрат в базисном уровне цен, руб. | Индексы пересчета, нормы НР и СП | ВСЕГО затрат, руб.
1 | 2 | 3 | 4 | 5 | 6 | 7 | 8 | 9 | 10
Раздел: Приборы и средства автоматизации | [16 empty] | Раздел: Приборы и средства автоматизации
1 | м11-03-011-1 | Прибор для анализа физико-химического состава вещества, категория сложности I | 1 КОМПЛ. | 3 | [8 empty] | 132.05 | 112.24 | 99.04 | 79.23
|  | ЗП |  |  | 43.82 | )*1,2 | 157.75 | 1 | 157.75 |  |  | 157.75
|  | ЭМ |  |  | 33.27 | )*1,2 | 119.77 | 1 | 119.77
|  | в т.ч. ЗПМ |  |  | 2.03 | )*1,2 | 7.31 | 1 | 7.31 |  |  | 7.31
|  | МР |  |  | 10.69 |  | 32.07 | 1 | 32.07
|  | НР от ФОТ [к тек. уровню *0,85] | % | 80 |  |  | 132.05 | 68 | 112.24
|  | СП от ФОТ [к тек. уровню *0,8] | % | 60 |  |  | 99.04 | 48 | 79.23
|  | ЗТР | чел-ч | 4.49 |  | )*1,2 | 16.164
|  | Всего по позиции |  |  |  | 540.68 |  | 501.06 |  | 540.68 | 501.06
2 | Schischek | Датчик канальный взрывозащищенный температуры и влажности (DC 0...10V), ExCos-D и сенсор 50мм ExProCTF-50 Базисная стоимость: 16 831,00 - занесена вручную | шт. | 1 | 16831 |  | 16831 | 1 | 16831 |  |  |  | 0 | 0 | 0 | 0
|  | Всего по позиции |  |  |  | 16831 |  | 16831 |  | 16831 | 16831
3 | Dwyer | Дифференциальный манометр Magnehelic 2000 Базисная стоимость: 3 277,87 - занесена вручную | шт. | 2 | 3277.87 |  | 6555.74 | 1 | 6555.74 |  |  |  | 0 | 0 | 0 | 0
|  | Всего по позиции |  |  |  | 6555.74 |  | 6555.74 |  | 6555.74 | 6555.74
4 | м11-02-002-1 | Прибор, устанавливаемый на фланцевых соединениях, масса до 1,5 кг | 1 ШТ. | 1 | [8 empty] | 19.62 | 16.68 | 14.72 | 11.77
|  | ЗП |  |  | 20.44 | )*1,2 | 24.53 | 1 | 24.53 |  |  | 24.53
|  | ЭМ |  |  | 0 | )*1,2 | 0 | 1 | 0
|  | в т.ч. ЗПМ |  |  | 0 | )*1,2 | 0 | 1 | 0 |  |  | 0
|  | МР |  |  | 2.51 |  | 2.51 | 1 | 2.51
|  | НР от ФОТ [к тек. уровню *0,85] | % | 80 |  |  | 19.62 | 68 | 16.68
|  | СП от ФОТ [к тек. уровню *0,8] | % | 60 |  |  | 14.72 | 48 | 11.77
|  | ЗТР | чел-ч | 2.06 |  | )*1,2 | 2.472
|  | Всего по позиции |  |  |  | 61.38 |  | 55.49 |  | 61.38 | 55.49
5 | JUMO | Датчик настенный температуры и влажности 907021/160-3-34-067/000 Базисная стоимость: 2 351,11 - занесена вручную | шт. | 1 | 2351.11 |  | 2351.11 | 1 | 2351.11 |  |  |  | 0 | 0 | 0 | 0
|  | Всего по позиции |  |  |  | 2351.11 |  | 2351.11 |  | 2351.11 | 2351.11
Итого по разделу: Приборы и средства автоматизации | [5 empty] | 26339.91 |  | 26294.4 | [9 empty] | Итого по разделу: Приборы и средства автоматизации
Раздел: Контроллерное оборудование, сетевое оборудование, сенсорные панели | [16 empty] | Раздел: Контроллерное оборудование, сетевое оборудование, сенсорные панели
7 | м11-04-008-1 | Съемные и выдвижные блоки (модули, ячейки, ТЭЗ), масса до 5 кг | 1 ШТ. | 1 | [8 empty] | 9.83 | 8.35 | 6.94 | 5.55
|  | ЗП |  |  | 8.9 | )*1,2 | 10.68 | 1 | 10.68 |  |  | 10.68
|  | ЭМ |  |  | 0.87 | )*1,2 | 1.04 | 1 | 1.04
|  | в т.ч. ЗПМ |  |  | 0 | )*1,2 | 0 | 1 | 0 |  |  | 0
|  | МР |  |  | 0.18 |  | 0.18 | 1 | 0.18
|  | НР от ФОТ [к тек. уровню *0,85] | % | 92 |  |  | 9.83 | 78.2 | 8.35
|  | СП от ФОТ [к тек. уровню *0,8] | % | 65 |  |  | 6.94 | 52 | 5.55
|  | ЗТР | чел-ч | 1.03 |  | )*1,2 | 1.236
|  | Всего по позиции |  |  |  | 28.67 |  | 25.8 |  | 28.67 | 25.8
8 |  | Универсальный модуль ввода/вывода на 8 входов TXM1.8U Siemens | шт. | 1 | 5605.7 |  | 5605.7 | 1 | 5605.7 |  |  |  | 0 | 0 | 0 | 0
|  | Всего по позиции |  |  |  | 5605.7 |  | 5605.7 |  | 5605.7 | 5605.7
Итого по разделу: Контроллерное оборудование, сетевое оборудование, сенсорные панели | [5 empty] | 5634.37 |  | 5631.5 | [9 empty] | Итого по разделу: Контроллерное оборудование, сетевое оборудование, сенсорные панели
Раздел: 12. КАБЕЛИ И ПРОВОДА | [16 empty] | Раздел: 12. КАБЕЛИ И ПРОВОДА
9 |  | Взрывозащищенный кабельный ввод для небронированного кабеля КНВ (FEC) Горэлтех Базисная стоимость: 1 236,86 - занесена вручную | шт. | 1 | 1236.86 |  | 1236.86 | 1 | 1236.86 |  |  |  | 0 | 0 | 0 | 0
|  | Всего по позиции |  |  |  | 1236.86 |  | 1236.86 |  | 1236.86 | 1236.86
10 |  | Компаунд Горэлтех Базисная стоимость: 662,70 - занесена вручную | шт. | 1 | 662.7 |  | 662.7 | 1 | 662.7 |  |  |  | 0 | 0 | 0 | 0
|  | Всего по позиции |  |  |  | 662.7 |  | 662.7 |  | 662.7 | 662.7
11 | м08-02-401-1 | Кабель двух-четырехжильный сечением жилы до 16 мм2 с креплением накладными скобами, полосками с установкой ответвительных коробок | 100 м | 4.75 | [8 empty] | 2115.8 | 1798.43 | 1447.65 | 1158.12
Объем: 4,75=475/100
|  | ЗП |  |  | 388.03 | )*1,2 | 2211.77 | 1 | 2211.77 |  |  | 2211.77
|  | ЭМ |  |  | 70.43 | )*1,2 | 401.45 | 1 | 401.45
|  | в т.ч. ЗПМ |  |  | 2.7 | )*1,2 | 15.39 | 1 | 15.39 |  |  | 15.39
|  | МР |  |  | 191.35 |  | 908.91 | 1 | 908.91
|  | НР от ФОТ [к тек. уровню *0,85] | % | 95 |  |  | 2115.8 | 80.75 | 1798.43
|  | СП от ФОТ [к тек. уровню *0,8] | % | 65 |  |  | 1447.65 | 52 | 1158.12
|  | ЗТР | чел-ч | 41.28 |  | )*1,2 | 235.296
|  | Всего по позиции |  |  |  | 7085.58 |  | 6478.68 |  | 7085.58 | 6478.68
12 | Россия | Кабель сигнальный экранированный КПСВЭВнг(А)-LS 2х2х0.75 | м | 102 | 5.43 |  | 553.86 | 1 | 553.86 |  |  |  | 0 | 0 | 0 | 0
Объем: 102=100*1,02
|  | Всего по позиции |  |  |  | 553.86 |  | 553.86 |  | 553.86 | 553.86
13 | Россия | Провод ПВ3 (ж/з) | м | 20.4 | 6.77 |  | 138.11 | 1 | 138.11 |  |  |  | 0 | 0 | 0 | 0
Объем: 20,4=20*1,02
|  | Всего по позиции |  |  |  | 138.11 |  | 138.11 |  | 138.11 | 138.11
Итого по разделу: 12. КАБЕЛИ И ПРОВОДА | [5 empty] | 9677.11 |  | 9070.21 | [9 empty] | Итого по разделу: 12. КАБЕЛИ И ПРОВОДА
Раздел: 13. МОНТАЖНЫЕ УЗЛЫ И ИЗДЕЛИЯ | [16 empty] | Раздел: 13. МОНТАЖНЫЕ УЗЛЫ И ИЗДЕЛИЯ
14 | м08-10-010-1 | Прокладка труб гофрированных ПВХ для защиты проводов и кабелей | 100 м | 0.5 | [8 empty] | 79.53 | 67.6 | 54.42 | 43.53
Объем: 0,5=50/100
|  | ЗП |  |  | 139.54 | )*1,2 | 83.72 | 1 | 83.72 |  |  | 83.72
|  | ЭМ |  |  | 63.56 | )*1,2 | 38.14 | 1 | 38.14
|  | в т.ч. ЗПМ |  |  | 0 | )*1,2 | 0 | 1 | 0 |  |  | 0
|  | МР |  |  | 16.79 |  | 8.4 | 1 | 8.4
|  | НР от ФОТ [к тек. уровню *0,85] | % | 95 |  |  | 79.53 | 80.75 | 67.6
|  | СП от ФОТ [к тек. уровню *0,8] | % | 65 |  |  | 54.42 | 52 | 43.53
|  | ЗТР | чел-ч | 15.2 |  | )*1,2 | 9.12
|  | Всего по позиции |  |  |  | 264.21 |  | 241.39 |  | 264.21 | 241.39
15 | Россия | Импульсная трубка ПВХ 6х9мм (бухта 50 м) | шт. | 1 | 152.37 |  | 152.37 | 1 | 152.37 |  |  |  | 0 | 0 | 0 | 0
|  | Всего по позиции |  |  |  | 152.37 |  | 152.37 |  | 152.37 | 152.37
16 | Россия | Расходные материалы Базисная стоимость: 2 628,50 - занесена вручную | компл. | 1 | 2628.5 |  | 2628.5 | 1 | 2628.5 |  |  |  | 0 | 0 | 0 | 0
|  | Всего по позиции |  |  |  | 2628.5 |  | 2628.5 |  | 2628.5 | 2628.5
Итого по разделу: 13. МОНТАЖНЫЕ УЗЛЫ И ИЗДЕЛИЯ | [5 empty] | 3045.08 |  | 3022.26 | [9 empty] | Итого по разделу: 13. МОНТАЖНЫЕ УЗЛЫ И ИЗДЕЛИЯ
Итого по локальной смете №02-01-12: Мониторинг параметров | [5 empty] | 44696.47 |  | 44018.37 | [9 empty] | Итого по локальной смете:
|  | Стоимость оборудования (всего) | [5 empty] | 25737.85 | [10 empty] | Стоимость оборудования (всего)
|  | Строительные работы с НР и СП | [16 empty] | Строительные работы с НР и СП
|  | Монтажные работы с НР и СП | [5 empty] | 12365.84 | [10 empty] | Монтажные работы с НР и СП
|  | Прочие работы с НР и СП | [16 empty] | Прочие работы с НР и СП
|  | Всего с НР и СП | [5 empty] | 38103.69 | [10 empty] | Всего с НР и СП
ИТОГО В ТЕКУЩЕМ УРОВНЕ ЦЕН НА 1 КВАРТАЛ 2017
|  | Стоимость оборудования (ИНДЕКС К ОБОРУДОВАНИЮ 3,58) | [6 empty] | 92141.5
|  | Строительные работы с НР и СП (ИНДЕКС К СМР 7,1) | [6 empty] | 0
|  | Монтажные работы с НР и СП (ИНДЕКС К СМР 7,1) | [6 empty] | 87797.46
|  | Прочие работы с НР и СП (ИНДЕКС К ПРОЧИМ 17,89) | [6 empty] | 0
|  | Всего с НР и СП | [6 empty] | 179938.96
Составил
[должность,подпись(инициалы,фамилия)]
Проверил
[должность,подпись(инициалы,фамилия)]

## 02-01-13 (hidden)
Smeta.RU (495) 974-1589
Форма № 1а
| "СОГЛАСОВАНО" |  |  |  |  | "УТВЕРЖДАЮ"
| ______________________ |  |  |  |  | ______________________
| "_____"________________ 2017 г. |  |  |  |  | "_____"________________ 2017 г.
(наименование стройки)
ЛОКАЛЬНЫЙ СМЕТНЫЙ РАСЧЕТ № 02-01-13 | [16 empty] | ЛОКАЛЬНЫЙ СМЕТНЫЙ РАСЧЕТ №
(локальный сметный расчет)
Пуско-наладочные работы | [16 empty] | ПНР_17.05.2017
(наименование работ и затрат, наименование объекта)
Основание: | [16 empty] | Основание:
[7 empty] | базовая | текущая
[7 empty] | цена | цена
|  |  |  | Сметная стоимость |  |  | 77.3404 | 1632.7855 | тыс.руб
|  |  |  | Нормативная трудоемкость |  |  | 2744.3488 | 2744.3488 | чел.час.
|  |  |  | Средства на оплату труда |  |  | 37.7297 | 37.7297 | тыс.руб
Составлен(а) в уровне текущих (прогнозных) цен январь 2000 года
№ п/п | Шифр расценки и коды ресурсов | Наименование работ и затрат | Единица измерения | Кол-во единиц | Цена на единицу измерения, руб. | Попра-вочные коэфф., нормы НР и СП | Всего затрат в базисном уровне цен, руб. | Индексы пересчета, нормы НР и СП | ВСЕГО затрат, руб.
1 | 2 | 3 | 4 | 5 | 6 | 7 | 8 | 9 | 10
Локальная смета: | [16 empty] | Локальная смета:
Раздел: Пусконаладочные работы раздела ОВ | [16 empty] | Раздел: Пусконаладочные работы раздела ОВ
1 | п03-02-068-5 | Установка кондиционирования воздуха центральная с номинальной подачей по воздуху до 40 тыс. м3/ч при количестве однотипных установок в машинном зале до 5 | 1 установка | 1 | [8 empty] | 621.54 | 621.54 | 382.48 | 382.48
|  | ЗП |  |  | 796.84 | )*1,2 | 956.21 | 1 | 956.21 |  |  | 956.21
|  | НР от ФОТ | % | 65 |  |  | 621.54 | 65 | 621.54
|  | СП от ФОТ | % | 40 |  |  | 382.48 | 40 | 382.48
|  | ЗТР | чел-ч | 60.33 |  | )*1,2 | 72.396
|  | Всего по позиции |  |  |  | 1960.23 |  | 1960.23 |  | 1960.23 | 1960.23
2 | п03-02-068-2 | Установка кондиционирования воздуха центральная с номинальной подачей по воздуху до 10 тыс. м3/ч при количестве однотипных установок в машинном зале до 5 | 1 установка | 2 | [8 empty] | 991.21 | 991.21 | 609.98 | 609.98
|  | ЗП |  |  | 635.39 | )*1,2 | 1524.94 | 1 | 1524.94 |  |  | 1524.94
|  | НР от ФОТ | % | 65 |  |  | 991.21 | 65 | 991.21
|  | СП от ФОТ | % | 40 |  |  | 609.98 | 40 | 609.98
|  | ЗТР | чел-ч | 48.24 |  | )*1,2 | 115.776
|  | Всего по позиции |  |  |  | 3126.13 |  | 3126.13 |  | 3126.13 | 3126.13
3 | п03-01-002-14 | Вентилятор радиальный (центробежный), диаметральный или крышный до № 10 | 1 устройство | 2 | [8 empty] | 103.52 | 103.52 | 63.7 | 63.7
|  | ЗП |  |  | 66.36 | )*1,2 | 159.26 | 1 | 159.26 |  |  | 159.26
|  | НР от ФОТ | % | 65 |  |  | 103.52 | 65 | 103.52
|  | СП от ФОТ | % | 40 |  |  | 63.7 | 40 | 63.7
|  | ЗТР | чел-ч | 5.04 |  | )*1,2 | 12.096
|  | Всего по позиции |  |  |  | 326.48 |  | 326.48 |  | 326.48 | 326.48
4 | п03-01-002-13 | Вентилятор радиальный (центробежный), диаметральный или крышный до № 5 | 1 устройство | 2 | [8 empty] | 73.98 | 73.98 | 45.52 | 45.52
|  | ЗП |  |  | 47.42 | )*1,2 | 113.81 | 1 | 113.81 |  |  | 113.81
|  | НР от ФОТ | % | 65 |  |  | 73.98 | 65 | 73.98
|  | СП от ФОТ | % | 40 |  |  | 45.52 | 40 | 45.52
|  | ЗТР | чел-ч | 3.6 |  | )*1,2 | 8.64
|  | Всего по позиции |  |  |  | 233.31 |  | 233.31 |  | 233.31 | 233.31
5 | п03-02-020-4 | Сеть систем вентиляции и кондиционирования воздуха при количестве сечений до 20 | 1 вентиляционная сеть | 3 | [8 empty] | 909.84 | 909.84 | 559.9 | 559.9
|  | ЗП |  |  | 388.82 | )*1,2 | 1399.75 | 1 | 1399.75 |  |  | 1399.75
|  | НР от ФОТ | % | 65 |  |  | 909.84 | 65 | 909.84
|  | СП от ФОТ | % | 40 |  |  | 559.9 | 40 | 559.9
|  | ЗТР | чел-ч | 29.52 |  | )*1,2 | 106.272
|  | Всего по позиции |  |  |  | 2869.49 |  | 2869.49 |  | 2869.49 | 2869.49
6 | п03-02-020-2 | Сеть систем вентиляции и кондиционирования воздуха при количестве сечений до 10 | 1 вентиляционная сеть | 1 | [8 empty] | 162.72 | 162.72 | 100.14 | 100.14
|  | ЗП |  |  | 208.62 | )*1,2 | 250.34 | 1 | 250.34 |  |  | 250.34
|  | НР от ФОТ | % | 65 |  |  | 162.72 | 65 | 162.72
|  | СП от ФОТ | % | 40 |  |  | 100.14 | 40 | 100.14
|  | ЗТР | чел-ч | 15.84 |  | )*1,2 | 19.008
|  | Всего по позиции |  |  |  | 513.2 |  | 513.2 |  | 513.2 | 513.2
7 | п03-02-020-1 | Сеть систем вентиляции и кондиционирования воздуха при количестве сечений до 5 | 1 вентиляционная сеть | 1 | [8 empty] | 125.74 | 125.74 | 77.38 | 77.38
|  | ЗП |  |  | 161.2 | )*1,2 | 193.44 | 1 | 193.44 |  |  | 193.44
|  | НР от ФОТ | % | 65 |  |  | 125.74 | 65 | 125.74
|  | СП от ФОТ | % | 40 |  |  | 77.38 | 40 | 77.38
|  | ЗТР | чел-ч | 12.24 |  | )*1,2 | 14.688
|  | Всего по позиции |  |  |  | 396.56 |  | 396.56 |  | 396.56 | 396.56
9 | п03-01-011-6 | Регулировочно-запорное устройство клапан огнезадерживающий | 1 устройство | 5 | [8 empty] | 163.53 | 163.53 | 100.63 | 100.63
|  | ЗП |  |  | 41.93 | )*1,2 | 251.58 | 1 | 251.58 |  |  | 251.58
|  | НР от ФОТ | % | 65 |  |  | 163.53 | 65 | 163.53
|  | СП от ФОТ | % | 40 |  |  | 100.63 | 40 | 100.63
|  | ЗТР | чел-ч | 3.1 |  | )*1,2 | 18.6
|  | Всего по позиции |  |  |  | 515.74 |  | 515.74 |  | 515.74 | 515.74
10 | п03-01-011-5 | Регулировочно-запорное устройство клапан обратный | 1 устройство | 3 | [8 empty] | 63.3 | 63.3 | 38.95 | 38.95
|  | ЗП |  |  | 27.05 | )*1,2 | 97.38 | 1 | 97.38 |  |  | 97.38
|  | НР от ФОТ | % | 65 |  |  | 63.3 | 65 | 63.3
|  | СП от ФОТ | % | 40 |  |  | 38.95 | 40 | 38.95
|  | ЗТР | чел-ч | 2 |  | )*1,2 | 7.2
|  | Всего по позиции |  |  |  | 199.63 |  | 199.63 |  | 199.63 | 199.63
11 | п03-02-030-2 | Фильтр рамный и ячейковый (матерчатый, бумажный, сетчатый), фильтр-поглотитель и др. при количестве ячеек до 8 | 1 устройство | 2 | [8 empty] | 44.43 | 44.43 | 27.34 | 27.34
|  | ЗП |  |  | 28.48 | )*1,2 | 68.35 | 1 | 68.35 |  |  | 68.35
|  | НР от ФОТ | % | 65 |  |  | 44.43 | 65 | 44.43
|  | СП от ФОТ | % | 40 |  |  | 27.34 | 40 | 27.34
|  | ЗТР | чел-ч | 2.16 |  | )*1,2 | 5.184
|  | Всего по позиции |  |  |  | 140.12 |  | 140.12 |  | 140.12 | 140.12
12 | п03-02-032-2 | Фильтр из объемного материала (КСД с фильтром НЕРА) | 1 устройство | 20 | [8 empty] | 588.59 | 588.59 | 362.21 | 362.21
|  | ЗП |  |  | 37.73 | )*1,2 | 905.52 | 1 | 905.52 |  |  | 905.52
|  | НР от ФОТ | % | 65 |  |  | 588.59 | 65 | 588.59
|  | СП от ФОТ | % | 40 |  |  | 362.21 | 40 | 362.21
|  | ЗТР | чел-ч | 2.88 |  | )*1,2 | 69.12
|  | Всего по позиции |  |  |  | 1856.32 |  | 1856.32 |  | 1856.32 | 1856.32
13 | п03-02-010-3 | Регулировочно-запорное устройство - регулятор расхода воздуха TROX | 1 устройство | 16 | [8 empty] | 1095.74 | 1095.74 | 674.3 | 674.3
|  | ЗП |  |  | 87.8 | )*1,2 | 1685.76 | 1 | 1685.76 |  |  | 1685.76
|  | НР от ФОТ | % | 65 |  |  | 1095.74 | 65 | 1095.74
|  | СП от ФОТ | % | 40 |  |  | 674.3 | 40 | 674.3
|  | ЗТР | чел-ч | 6.49 |  | )*1,2 | 124.608
|  | Всего по позиции |  |  |  | 3455.8 |  | 3455.8 |  | 3455.8 | 3455.8
14 | п03-02-010-2 | Регулировочно-запорное устройство - клапан воздушный смесительный с электрическим, пневматическим или гидравлическим приводом | 1 устройство | 1 | [8 empty] | 45.47 | 45.47 | 27.98 | 27.98
|  | ЗП |  |  | 58.3 | )*1,2 | 69.96 | 1 | 69.96 |  |  | 69.96
|  | НР от ФОТ | % | 65 |  |  | 45.47 | 65 | 45.47
|  | СП от ФОТ | % | 40 |  |  | 27.98 | 40 | 27.98
|  | ЗТР | чел-ч | 4.31 |  | )*1,2 | 5.172
|  | Всего по позиции |  |  |  | 143.41 |  | 143.41 |  | 143.41 | 143.41
15 | п03-01-009-1 | Отсос местный или укрытие при отсасывании воздуха в одном месте (вытяжное устройство "СовПлин" | 1 устройство | 1 | [8 empty] | 59.2 | 59.2 | 36.43 | 36.43
|  | ЗП |  |  | 75.9 | )*1,2 | 91.08 | 1 | 91.08 |  |  | 91.08
|  | НР от ФОТ | % | 65 |  |  | 59.2 | 65 | 59.2
|  | СП от ФОТ | % | 40 |  |  | 36.43 | 40 | 36.43
|  | ЗТР | чел-ч | 5.76 |  | )*1,2 | 6.912
|  | Всего по позиции |  |  |  | 186.71 |  | 186.71 |  | 186.71 | 186.71
Итого по разделу: Пусконаладочные работы раздела ОВ | [5 empty] | 15923.13 |  | 15923.13 | [9 empty] | Итого по разделу: Пусконаладочные работы раздела ОВ
Раздел: Пусконаладочные работы раздела ХС, ТС | [16 empty] | Раздел: Пусконаладочные работы раздела ХС, ТС
17 | п03-01-080-1 | Установка местного доувлажнения с пневматическими форсунками при числе форсунок до 40 шт. | 1 установка | 2 | [8 empty] | 396.85 | 396.85 | 244.22 | 244.22
|  | ЗП |  |  | 254.39 | )*1,2 | 610.54 | 1 | 610.54 |  |  | 610.54
|  | НР от ФОТ | % | 65 |  |  | 396.85 | 65 | 396.85
|  | СП от ФОТ | % | 40 |  |  | 244.22 | 40 | 244.22
|  | ЗТР | чел-ч | 19.43 |  | )*1,2 | 46.632
|  | Всего по позиции |  |  |  | 1251.61 |  | 1251.61 |  | 1251.61 | 1251.61
18 | п03-02-007-1 | Завеса воздушно-тепловая (регулируемая) (прим) | 1 устройство | 1 | [8 empty] | 110.96 | 110.96 | 68.28 | 68.28
|  | ЗП |  |  | 142.26 | )*1,2 | 170.71 | 1 | 170.71 |  |  | 170.71
|  | НР от ФОТ | % | 65 |  |  | 110.96 | 65 | 110.96
|  | СП от ФОТ | % | 40 |  |  | 68.28 | 40 | 68.28
|  | ЗТР | чел-ч | 10.8 |  | )*1,2 | 12.96
|  | Всего по позиции |  |  |  | 349.95 |  | 349.95 |  | 349.95 | 349.95
19 | п03-02-042-1 | Насос центробежный при подаче до 10 м3/ч | 1 насос | 2 | [8 empty] | 207.16 | 207.16 | 127.48 | 127.48
|  | ЗП |  |  | 132.79 | )*1,2 | 318.7 | 1 | 318.7 |  |  | 318.7
|  | НР от ФОТ | % | 65 |  |  | 207.16 | 65 | 207.16
|  | СП от ФОТ | % | 40 |  |  | 127.48 | 40 | 127.48
|  | ЗТР | чел-ч | 10.08 |  | )*1,2 | 24.192
|  | Всего по позиции |  |  |  | 653.34 |  | 653.34 |  | 653.34 | 653.34
Итого по разделу: Пусконаладочные работы раздела ХС, ТС | [5 empty] | 2254.9 |  | 2254.9 | [9 empty] | Итого по разделу: Пусконаладочные работы раздела ХС, ТС
Раздел: Пусконаладочные работы раздела ТС1 | [16 empty] | Раздел: Пусконаладочные работы раздела ТС1
20 | п03-02-085-1 | Клапан регулирующий на трубопроводе системы теплохолодоснабжения с электрическим, пневматическим или гидравлическим приводом проходной | 1 клапан | 8 | [8 empty] | 926.52 | 926.52 | 570.16 | 570.16
|  | ЗП |  |  | 148.48 | )*1,2 | 1425.41 | 1 | 1425.41 |  |  | 1425.41
|  | НР от ФОТ | % | 65 |  |  | 926.52 | 65 | 926.52
|  | СП от ФОТ | % | 40 |  |  | 570.16 | 40 | 570.16
|  | ЗТР | чел-ч | 11.34 |  | )*1,2 | 108.864
|  | Всего по позиции |  |  |  | 2922.09 |  | 2922.09 |  | 2922.09 | 2922.09
Итого по разделу: Пусконаладочные работы раздела ТС1 | [5 empty] | 2922.09 |  | 2922.09 | [9 empty] | Итого по разделу: Пусконаладочные работы раздела ТС1
Раздел: Пуско-наладочные работы раздела ЭОМ | [16 empty] | Раздел: Пуско-наладочные работы раздела ЭОМ
21 | п01-11-028-1 | Измерение сопротивления изоляции мегаомметром кабельных и других линий напряжением до 1 кВ, предназначенных для передачи электроэнергии к распределительным устройствам, щитам, шкафам, коммутационным аппаратам и электропотребителям | 1 линия | 22 | [8 empty] | 58.63 | 58.63 | 36.08 | 36.08
|  | ЗП |  |  | 4.1 |  | 90.2 | 1 | 90.2 |  |  | 90.2
|  | НР от ФОТ | % | 65 |  |  | 58.63 | 65 | 58.63
|  | СП от ФОТ | % | 40 |  |  | 36.08 | 40 | 36.08
|  | ЗТР | чел-ч | 0.32 |  |  | 7.04
|  | Всего по позиции |  |  |  | 184.91 |  | 184.91 |  | 184.91 | 184.91
22 | п01-11-013-1 | Замер полного сопротивления цепи «фаза-нуль» | 1 токоприемник | 83 | [8 empty] | 842.7 | 842.7 | 518.58 | 518.58
|  | ЗП |  |  | 15.62 |  | 1296.46 | 1 | 1296.46 |  |  | 1296.46
|  | НР от ФОТ | % | 65 |  |  | 842.7 | 65 | 842.7
|  | СП от ФОТ | % | 40 |  |  | 518.58 | 40 | 518.58
|  | ЗТР | чел-ч | 1.22 |  |  | 101.26
|  | Всего по позиции |  |  |  | 2657.74 |  | 2657.74 |  | 2657.74 | 2657.74
23 | п01-11-011-1 | Проверка наличия цепи между заземлителями и заземленными элементами | 100 точек | 0.83 | [8 empty] | 89.53 | 89.53 | 55.1 | 55.1
Объем: 0,83=83/100
|  | ЗП |  |  | 165.95 |  | 137.74 | 1 | 137.74 |  |  | 137.74
|  | НР от ФОТ | % | 65 |  |  | 89.53 | 65 | 89.53
|  | СП от ФОТ | % | 40 |  |  | 55.1 | 40 | 55.1
|  | ЗТР | чел-ч | 12.96 |  |  | 10.7568
|  | Всего по позиции |  |  |  | 282.37 |  | 282.37 |  | 282.37 | 282.37
24 | п01-12-021-1 | Испытание аппарата коммутационного напряжением до 1 кВ (силовых цепей) | 1 испытание | 83 | [8 empty] | 1059.04 | 1059.04 | 651.72 | 651.72
|  | ЗП |  |  | 19.63 |  | 1629.29 | 1 | 1623.9 |  |  | 1629.29
|  | НР от ФОТ | % | 65 |  |  | 1059.04 | 65 | 1059.04
|  | СП от ФОТ | % | 40 |  |  | 651.72 | 40 | 651.72
|  | ЗТР | чел-ч | 1.62 |  |  | 134.46
|  | Всего по позиции |  |  |  | 3334.66 |  | 3334.66 |  | 3334.66 | 3334.66
Итого по разделу: Пуско-наладочные работы раздела ЭОМ | [5 empty] | 6459.68 |  | 6459.68 | [9 empty] | Итого по разделу: Пуско-наладочные работы раздела ЭОМ
Раздел: Пуско-наладочные работы раздела АОВ | [16 empty] | Раздел: Пуско-наладочные работы раздела АОВ
29 | п02-01-001-13 | Автоматизированная система управления I категории технической сложности с количеством каналов (Кобщ) 320 | 1 система | 1 | [8 empty] | 13641.16 | 13641.16 | 8394.56 | 8394.56
|  | ЗП |  |  | 26233 | *0,8 | 20986.4 | 1 | 20986.4 |  |  | 20986.4
|  | НР от ФОТ | % | 65 |  |  | 13641.16 | 65 | 13641.16
|  | СП от ФОТ | % | 40 |  |  | 8394.56 | 40 | 8394.56
|  | ЗТР | чел-ч | 1850 |  | *0,8 | 1480
|  | Всего по позиции |  |  |  | 43022.12 |  | 43022.12 |  | 43022.12 | 43022.12
30 | п02-01-001-14 | Автоматизированная система управления I категории технической сложности с количеством каналов (Кобщ) за каждый канал свыше 320 до 639 добавлять к расценке 02-01-001-13 | 1 канал | 56 | [8 empty] | 2142.94 | 2142.94 | 1318.73 | 1318.73
|  | ЗП |  |  | 73.59 | *0,8 | 3296.83 | 1 | 3296.83 |  |  | 3296.83
|  | НР от ФОТ | % | 65 |  |  | 2142.94 | 65 | 2142.94
|  | СП от ФОТ | % | 40 |  |  | 1318.73 | 40 | 1318.73
|  | ЗТР | чел-ч | 5.19 |  | *0,8 | 232.512
|  | Всего по позиции |  |  |  | 6758.5 |  | 6758.5 |  | 6758.5 | 6758.5
Итого по разделу: Пуско-наладочные работы раздела АОВ | [5 empty] | 49780.62 |  | 49780.62 | [9 empty] | Итого по разделу: Пуско-наладочные работы раздела АОВ
Итого по локальной смете: | [5 empty] | 77340.42 |  | 77340.42 | [9 empty] | Итого по локальной смете:
Итого по локальной смете №02-01-13: Пуско-наладочные работы | [5 empty] | 77340.42 |  | 77340.42 | [9 empty] | Итого по смете: ПНР_17.05.2017
|  | Стоимость оборудования (всего) | [16 empty] | Стоимость оборудования (всего)
|  | Строительные работы с НР и СП | [16 empty] | Строительные работы с НР и СП
|  | Монтажные работы с НР и СП | [16 empty] | Монтажные работы с НР и СП
|  | Прочие работы с НР и СП | [5 empty] | 77340.42 | [10 empty] | Прочие работы с НР и СП
|  | Всего с НР и СП | [5 empty] | 77340.42 | [10 empty] | Всего с НР и СП
ИТОГО В ТЕКУЩЕМ УРОВНЕ ЦЕН НА 1 КВАРТАЛ 2017
|  | Стоимость оборудования (ИНДЕКС К ОБОРУДОВАНИЮ 3,58) | [6 empty] | 0
|  | Строительные работы с НР и СП (ИНДЕКС К СМР 7,1) | [6 empty] | 0
|  | Монтажные работы с НР и СП (ИНДЕКС К СМР 7,1) | [6 empty] | 0
|  | Прочие работы с НР и СП (ИНДЕКС К ПРОЧИМ 17,89) | [6 empty] | 1383620.11
|  | Всего с НР и СП | [6 empty] | 1383620.11
Составил
[должность,подпись(инициалы,фамилия)]
Проверил
[должность,подпись(инициалы,фамилия)]